## Cotizacion
Calle Aquiles Serdán S/N
C. P. 42820, Michimaloya Centro, Tula de Allende Hgo.
Oficina +52 (773) 7240055
www.immee.com.mx
immee_013@hotmail.com
Apoyando el consumo inteligente de energía eléctrica
Ing. Lemuel Cruz Nieto |  | Tula de Allende Hgo, a 11 de febrero de 2025
Supervisor de proyectos
TRACSA ENERGIA
Presente |  |  |  | COT. IMM-042-2025
Atendiendo a su amable solicitud, le presentamos a su consideración el presupuesto por el servicio de "SUMINISTRO E INSTALACIÓN DE CIRCUITOS DE FUERZA PARA GENERADOR DE 2500 kW en parque Industrial AMEXHE Apaseo el Alto Guanajuato" en base al siguiente alcance.
No. | CONCEPTO | UNIDIDAD | CANTIDAD | P.U | IMPORTE
1 | CHAROLA & SOPORTERIA - CHAROLA TIPO NEMA 8C
1.1 | Suministro e instalación de charola tipo escalera perfil Z para servicio pesado de 30". Marca Croos line | PZA | 6 | 7744.8082 | 46468.849
1.2 | Suministro e instalación de tapa para charola tipo escalera de 30". | JGO | 6 | 2203.3584 | 13220.1504
1.3 | Suministro e instalación de curva vertical exterior de 90° para charola tipo escalera de 30", en servicio pesado radio 12. | PZA | 4 | 2328.0623 | 9312.2492
1.4 | Suministro e instalación de tapa para curva vertical exterior de 90° para charola tipo escalera para servicio pesado de 30", radio 12 | PZA | 4 | 1748.9644 | 6995.8575
1.5 | Suministro e instalación de curva horizontal de 90° para charola tipo escalera para servicio pesado de 30", radio 12. Marca soportes eléctricos. | PZA | 2 | 2328.0623 | 4656.1246
1.6 | Suministro e instalación de tapa para curva horizontal de 90° para charola tipo escalera de 30", radio 12. Marca soportes eléctricos. | PZA | 2 | 1748.9644 | 3497.9288
1.7 | Suministro e instalación de soporte elaborado en sitio a base de unicanal solido galvanizado de 4x4, tornilleria galvanizada para su correcta instalación, varilla roscada galvanizada de 3 metros de largo X 1/2", mordaza sujeta barra. | PZA | 6 | 3810.5221 | 22863.1328
1.8 | Suministro e instalación de conector de charola para servicio pesado de 30" a caja. | PZA | 2 | 2358.6105 | 4717.2209
2 | TORNILLERIA & ZAPATAS
2.1 | Suministro e instalación de zapata ponchable para cable de cobre cañon largo calibre 500 KCM, con 2 ojillos de 1/2". | PZA | 80 | 1611.3597 | 128908.774
2.2 | Suministro e instalación de manga termocontractil para nivel de aislamiento de 600 V, en calibre 500 KCM. | PZA | 4 | 3568.2161 | 14272.8646
2.3 | Suministro e instalación de tornillo tropicalizado de 1/2" con 2" de largo, incluye tuerca, roldana plana y de presion | PZA | 40 | 21.6 | 864
2.4 | Suministro e instalación de tornillo tropicalizado de 1/2" con 4" de largo, incluye tuerca, roldana plana y de presion | PZA | 40 | 28.8 | 1152
3 | CORTAFUEGO
3.1 | Suministro e instalación de sistema corta fuego con lana mineral y compuesto SF-ONE. | PZA | 2 | 29218.8022 | 58437.6043
4 | ACCESORIOS
4.1 | Suministro e instalación de materiales consumibles.- Cintillos para exterior- Cintas de aislar para identificación de terminales- Discos de corte | LOTE | 1 | 5480 | 5480
4.2 | Suministro de materiales e instalacion de cuellos de lona flexibles en gargantas primarias de generador electrico | PZA | 1 | 5860 | 5860
4.3 | Suministro e instalación de cable de cobre THW calibre 12 AWG en color verde con zapatas ponchables en charolas de generador | SERV | 1 | 2600 | 2600
4.4 | Suministro e instalación de tapones para unicanal de 4x4 y varilla roscada | SERV | 1 | 1600 | 1600
4.5 | Suministro e instalación de tapones para esparrago | SERV | 1 | 1240 | 1240
5 | SERVICIOS & MANO DE OBRA
5.1 | Servicio de prueba de resistencia de aislamiento a cable de baja tensión tipo THW LS calibre 500 KCM . El concepto incluye: - Desconexión en caso de ser necesario - Conexión de terminales - Repriete en conexiónes con torque requerido - Prueba de resistencia de aislamiento con inyección de corriente directa con equipo calibrado ante la EMA | PBA | 38 | 650 | 24700
5.2 | Servicio de mano de obra por los siguientes conceptos. - Instalación de materiales de partida anterior - Instalación de cable de cobre 500 mts THW LS calibre 500 MCM. (En charola de 30 " 12 puntas por fase (3 fases +2 cables de tierra). De acuerdo a medidas del cliente. | SERV | 1 | 42106.9086 | 42106.9086
6 | PLATAFORMA ARTICULADA
6.1 | Renta de plataforma articulada para trabajos en altura | SERV | 1 | 24196.249 | 24196.249
7 | SEGURIDAD
7.1 | Servicio de supervición EHS por el suministro e instalación de los trabajos anteriores fuerza y control | SERV | 1 | 39483.7729 | 39483.7729
|  |  |  | SUBTOTAL: | 462633.6867 | 278663.1564
CONDICIONES TÉCNICO-COMERCIALES:
1.- Plazo de ejecución: 1 semana a 2 semanas depues de recibir el adelanto y orden de compra
2.- Condiciones economicas: 50% para compra de materiales y el resto contra entrega de trabajo.
3.- Al importe se le aplicará el impuesto IVA al facturar.
4.- Vigencia de la cotización: 15 dias del calendario.
5.- Precios en moneda nacional.
Atentamente:
Ing. José Esteban Garcia Monrroy.
Gerencia Técnica.

## Semana completa MAT
I M M E E S. A. D E C. V.
A N A L I S I S D E P R E C I O U N I T A R I O
COTIZACION:
FECHA:
PARTIDA 1
REV-06-feb-2021
MATERIALES.
DESCRIPCION |  |  |  | UNIDAD | CANT. | P.U. | IMPORTE |  | MATERIALES
charola tipo escalera perfil Z para servicio pesado de 30" |  |  |  | Pza | 6 | 2540.01 | 15240.06
tapa para charola tipo escalera de 30". |  |  |  | Pza | 6 | 1001 | 6006
curva vertical exterior de 90° para charola tipo escalera de 30 |  |  |  | Pza | 4 | 450.5 | 1802
tapa para curva vertical exterior de 90° para charola tipo escalera para servicio pesado de 30" |  |  |  | Pza | 4 | 136.52 | 546.08
curva horizontal de 90° para charola tipo escalera para servicio pesado de 30" |  |  |  | Pza | 2 | 620.97 | 1241.94
base de unicanal solido galvanizado de 4x4 |  |  |  | Pza | 6 | 382.32 | 2293.92
tornilleria galvanizada |  |  |  | Pza | 6 | 200 | 1200
varilla roscada galvanizada de 3 metros de largo X 1/2" |  |  |  | Pza | 6 | 70 | 420
conector de charola para servicio pesado de 30 |  |  |  | Pza | 2 | 467.05 | 934.1
zapata ponchable para cable de cobre cañon largo calibre 500 KCM, con 2 ojillos de 1/2 |  |  |  | Pza | 80 | 495.41 | 39632.8
manga termocontractil para nivel de aislamiento de 600 V, en calibre 500 KCM. |  |  |  | Pza | 4 | 212.43 | 849.72
tornillo tropicalizado de 1/2" con 2" de largo |  |  |  | Pza | 40 | 15 | 600
tornillo tropicalizado de 1/2" con 4" de largo |  |  |  | Pza | 40 | 15 | 600
sistema corta fuego con lana mineral y compuesto SF-ONE. |  |  |  | Pza | 2 | 698.25 | 1396.5
Materiales consumibles |  |  |  | PZA | 1 | 500 | 500
cuellos de lona flexibles en gargantas primarias de generador electrico |  |  |  | Pza | 1 | 160.08 | 160.08
cable de cobre THW calibre 12 AWG |  |  |  | mt | 1 | 12.63 | 12.63 |  |  |  | NOTA: CONSIDERAR LA JORNADA DE 8.0 HORAS, AUNQUE EN IMMEE SE TRABAJE JORNADA LARGA CONVENIDA, Y DOMINGO DESCANSO
tapones para unicanal de 4x4 y varilla roscada |  |  |  | Pza | 1 | 27.6 | 27.6
tapones para esparrago |  |  |  | Pza | 1 | 70.34 | 70.34
cable de cobre 500 mts THW LS calibre 500 MCM |  |  |  | CARRETE | 1 | 897.84 | 897.84
Renta de una plataforma de elevacion |  |  |  | Pza | 1 | 48000 | 48000 | 69840
[6 empty] | SUBT 1 | 122431.61
MANO DE OBRA SIN INDIRECTOS | [13 empty] | HORARIOS DE TRABAJO | [6 empty] | HORAS RESULTANTES |  |  | PERSONAL PEOPUESTO
PERSONAL. |  |  |  | UNIDAD | CANT. | HORA NORMAL | IMPORTE | CANT. | Hr. Extra | IMPORTE | CANT. | Dom, ó Fest.TRIPLE | IMPORTE | L | M | MI | J | V | S | D | N | D | T
SUPERVISOR DE SEGURIDAD CERTIFICADO |  |  |  | hr |  | 390.39 | 0 |  | 358.81 | 0 |  | 538.27 | 0 | [7 empty] | 0
SUPERVISOR DE SEGURIDAD |  |  |  | hr |  | 243.45 | 0 |  | 211.59 | 0 |  | 317.39 | 0 | [7 empty] | 0 |  |  | OSWALDO Z-GABRIEL
SUPERVISOR ELECTRICO |  |  |  | hr |  | 390.39 | 0 |  | 358.81 | 0 |  | 538.22 | 0 | [7 empty] | 0 |  |  | ADRIAN
TECNICO DE PRUEBAS ELECTRICAS |  |  |  | hr |  | 231.67 | 0 |  | 197.63 | 0 |  | 296.45 | 0 | [7 empty] | 0 |  |  | HECTOR
CABO OBRA ELECTRICA |  |  |  | hr |  | 310.62 | 0 |  | 291.24 | 0 |  | 436.87 | 0 | [7 empty] | 0
LINIERO |  |  |  | hr |  | 310.62 | 0 |  | 291.24 | 0 |  | 436.87 | 0 | [7 empty] | 0 |  |  | JOSE J
ESPECIALISTA DE MANTTO ELECTRICO |  |  |  | hr |  |  | 0 |  | 0 | 0 |  | 0 | 0 | [7 empty] | 0
TECNICO EN INSTRUMENTACION |  |  |  | hr |  | 199.6 | 0 |  | 159.6 | 0 |  | 239.4 | 0 | [7 empty] | 0
OFICIAL ELECTRICO/ELECTROMECANICO |  |  |  | hr |  | 199.6 | 0 |  | 159.6 | 0 |  | 239.4 | 0 | [7 empty] | 0
ASISTENTE DE DISEÑO |  |  |  | hr |  | 199.6 | 0 |  | 159.6 | 0 |  | 239.4 | 0 | [7 empty] | 0
ELECTRICISTA -B |  |  |  | hr |  | 211.15 | 0 |  | 173.29 | 0 |  | 259.94 | 0 | [7 empty] | 0 |  |  | GERMAN
ELECTRICISTA -A |  |  |  | hr |  | 199.6 | 0 |  | 159.6 | 0 |  | 239.4 | 0 | [7 empty] | 0 |  |  | OSCAR-OSWALDO JIM
AUXILIAR TECNICO |  |  |  | hr |  | 187.81 | 0 |  | 145.62 | 0 |  | 218.43 | 0 | [7 empty] | 0
AYTE ELECTRICO - B |  |  |  | hr |  |  | 0 |  | 0 | 0 |  |  | 0 | [7 empty] | 0
AYTE DE ELECTR. -A |  |  |  | hr |  | 187.81 | 0 |  | 145.62 | 0 |  | 218.43 | 0 | [7 empty] | 0 |  |  | URIEL-GUILLERMO-ENRIQUE
AYTE GENERAL |  |  |  | hr |  | 94.81 | 0 |  | 145.62 | 0 |  | 218.43 | 0 | [7 empty] | 0
PROFESIONISTA |  |  |  | hr |  | 243.45 | 0 |  | 211.59 | 0 |  | 317.39 | 0 | [7 empty] | 0 |  |  | O.ZARCO-GABRIEL
COORDINADOR DE OPERACIONES |  |  |  | hr |  | 339.75 | 0 |  | 325.79 | 0 |  | 488.68 | 0 | [7 empty] | 0
INGENIERIA Y SOPORTE TEC. |  |  |  | hr |  | 339.75 | 0 |  | 325.79 | 0 |  | 488.68 | 0 | [7 empty] | 0
INGENIERO DE SUBESTACIONES |  |  |  | hr |  | 339.75 | 0 |  | 325.79 | 0 |  | 488.68 | 0 | [7 empty] | 0
INGENIERO DE PRUEBAS ELECTRICAS |  |  |  | hr |  | 339.75 | 0 |  | 325.79 | 0 |  | 488.68 | 0 | [7 empty] | 0
ING. ESPECIALISTA EN PROTECCIONES |  |  |  | hr |  | 1004.49 | 0 |  | 1164.98 | 0 |  | 1747.46 | 0 | [7 empty] | 0
SUPERINTENDENTE |  |  |  | hr |  |  | 0 |  | 0 | 0 |  | 0 | 0 | [7 empty] | 0
[5 empty] | 0 | SUBT 2 | 0 |  | SUBT. | 0 |  | SUBT. | 0
[6 empty] | SUMA M.O. | 0
HERRAMIENTA MENOR | [5 empty] | 1 a 10% | 0
0
VEHICULOS
DESCRIPCION |  |  |  | UNIDAD | CANT. | P.U. | IMPORTE |  | HR IDA | HR RETORNO | HR SITIO | SUMA
camioneta EXPRES VAN CARGO sin operador sin combustible |  |  |  | HR | 0 | 170 | 0 |  |  |  |  | 0
camioneta RANGER sin operador sin combustible |  |  |  | HR | 8 | 180 | 1440 |  |  |  |  | 0
camioneta TORNADO Tornado sin operador sin combustible |  |  |  | HR | 0 | 80 | 0 |  |  |  |  | 0
camioneta WV TRANSPORTER pasajeros |  |  |  | HR | 0 | 150 | 0 |  |  |  |  | 0
|  |  |  | HR | 0 |  | 0 |  |  |  |  | 0
|  |  |  | pza | 0 |  | 0 |  |  |  |  | 0
Km. Recorrido (incluye conbustible y depresiación de Vehiculo |  |  |  | KM | 0 | 2.5 | 0 |  |  |  |  | 0
[6 empty] | SUBT 4 | 1440
COMBUSTIBLE
DESCRIPCION |  |  |  | UNIDAD | CANT. | P.U. | IMPORTE |  | KM IDA | KM RETORNO | KM SITIO | SUMA
GASOLINA MAGNA |  |  |  | LT | 80 | 23 | 1840 |  |  |  |  | 0
DIESEL |  |  |  | LT | 0 | 24 | 0 |  |  |  |  | 0
[6 empty] | SUBT 5 | 1840
CASETAS
DESCRIPCION |  |  |  | UNIDAD | CANT. | P.U. | IMPORTE
Camion |  |  |  | CASETA | 0 | 65 | 0
camioneta pick up |  |  |  | CASETA | 2 | 250 | 500
[6 empty] | SUBT 6 | 500
VIATICOS
ALIMENTOS
DESCRIPCION |  |  |  | UNIDAD | CANT. | P.U. | IMPORTE
CONSUMO DE ALIMENTOS |  |  |  | Pza | 20 | 600 | 12000
12000
HOSPEDAJE
DESCRIPCION |  |  |  | UNIDAD | CANT. | P.U. | IMPORTE
HOTEL |  |  |  | NOCHES | 8 | 900 | 7200
[6 empty] | SUBT 8 | 7200
[6 empty] | SUMA: | 145411.61
EQUIPO DE PRUEBA
DESCRIPCION |  |  |  | UNIDAD | CANT. | P.U. | IMPORTE | TR |  | S.E
Megger |  |  |  | jr |  | 2200 | 0
TTR |  |  |  | jr |  | 2000 | 0
Factor de Potencia de 2.5 KV |  |  |  | jr |  | 7000 | 0
Factor de Potencia de 10.5 KV |  |  |  | jr |  | 15200 | 0
Ducter |  |  |  | jr |  | 2200 | 0
resistencia óhmica |  |  |  | jr |  | 2000 | 0
hipot de 80 KV vcd |  |  |  | jr |  | 2500 | 0
Rigidez dieléctrica al aceite 60 kv |  |  |  | jr |  | 1600 | 0
Terrómetro |  |  |  | jr |  | 1100 | 0
Analizador de tiempos de interruptor |  |  |  | jr |  | 2700 | 0
Fuente de corriente para calibrador de relevadores |  |  |  | jr |  | 2500 | 0
Probador de relevador de Protecciones |  |  |  | jr |  | 13373 | 0
Fuente trifasica de voltaje |  |  |  | jr |  | 800 | 0
Analizador de energía trifásica |  |  |  | jr |  | 1900 | 0
Medidor de presión y llenado de gas SF6 |  |  |  | jr |  | 2000 | 0
Medidor de secuencia de fases |  |  |  | jr |  | 200 | 0
Unidad de Pba y config. Para relevadores de Int. ABB |  |  |  | jr |  | 1100 | 0
Máquina centrifugadora de aceite |  |  |  | jr |  | 2200 | 0
Luxómetro |  |  |  | jr |  | 1420 | 0
Generador de Luz con combustible |  |  |  | jr |  | 383.5 | 0
[6 empty] | SUBT 9 | 0
|  |  |  | 0 |  |  | 0 | IMPUESTO | INDIRECTO DISPONIBLE
[5 empty] | COSTO DIRECTO |  | 145411.61
| 1.2995 |  | 13% IND 15% IMPTO |  | Indirectos | 1.1 | 14541.161 | -14808.1579 | 44029.1458 |  |  |  | REV-01-ENE-2024
[5 empty] | Subtotal 1 |  | 159952.771
[5 empty] | Financ. | 6% | 9597.1663 |  |  | BASE IMPUESTO | SIN UTILIDAD
[5 empty] | Subtotal 2 |  | 169549.9373 |  | COMPRAS | 122431.61
|  |  |  | 27.5% | Utilidad | 20% | 33909.9875 |  | M.O | 0
[5 empty] | Importe |  | 203459.9247 |  | GASTOS FACTURADOS | 145411.61 |  | IMP. 30%
[8 empty] | FACTOR | SUMA | 267843.22 | 169549.9373 | -29487.9848
| utilidad |  |  |  | Total |  | 203459.9247 |  | 1.3992
| IMMEE | comisión | total
| 27.5% | 5% | 1.3387
33.88%

## Semana completa M0
I M M E E S. A. D E C. V.
A N A L I S I S D E P R E C I O U N I T A R I O
COTIZACION:
FECHA:
PARTIDA 1
REV-06-feb-2021
MATERIALES.
DESCRIPCION |  |  |  | UNIDAD | CANT. | P.U. | IMPORTE |  | MANO DE OBRA
Consumible |  |  |  | Pza |  |  | 0
|  |  |  | Pza |  |  | 0
|  |  |  | Pza |  |  | 0
|  |  |  | Pza |  |  | 0
|  |  |  | Pza |  |  | 0
|  |  |  | Pza |  |  | 0
|  |  |  | Pza |  |  | 0
|  |  |  | Pza |  |  | 0 | 0
[6 empty] | SUBT 1 | 0
MANO DE OBRA SIN INDIRECTOS | [13 empty] | HORARIOS DE TRABAJO | [6 empty] | HORAS RESULTANTES |  |  | PERSONAL PEOPUESTO
PERSONAL. |  |  |  | UNIDAD | CANT. | HORA NORMAL | IMPORTE | CANT. | Hr. Extra | IMPORTE | CANT. | Dom, ó Fest.TRIPLE | IMPORTE | L | M | MI | J | V | S | D | N | D | T
SUPERVISOR DE SEGURIDAD CERTIFICADO |  |  |  | hr |  | 390.39 | 0 |  | 358.81 | 0 |  | 538.27 | 0 | [7 empty] | 0
SUPERVISOR DE SEGURIDAD |  |  |  | hr |  | 317.98 | 0 |  | 326.25 | 0 |  | 489.37 | 0 | [7 empty] | 0 |  |  | OSWALDO Z-GABRIEL
SUPERVISOR ELECTRICO |  |  |  | hr | 47.5 | 390.39 | 18543.525 | 6 | 358.81 | 2152.86 |  | 538.22 | 0 | [7 empty] | 0 |  |  | ADRIAN
TECNICO DE PRUEBAS ELECTRICAS |  |  |  | hr |  | 317.98 | 0 |  | 244.27 | 0 |  | 489.37 | 0 | [7 empty] | 0 |  |  | HECTOR
CABO OBRA ELECTRICA |  |  |  | hr |  | 310.62 | 0 |  | 335 | 0 |  | 436.87 | 0 | [7 empty] | 0
LINIERO |  |  |  | hr | 47.5 | 209.25 | 9939.375 | 6 | 221.7 | 1330.2 |  | 437.63 | 0 | [7 empty] | 0 |  |  | JOSE J
ESPECIALISTA DE MANTTO ELECTRICO |  |  |  | hr |  | 237.68 | 0 |  | 277.97 | 0 |  | 538.84 | 0 | [7 empty] | 0
TECNICO EN INSTRUMENTACION |  |  |  | hr |  | 368.59 | 0 |  | 221.7 | 0 |  | 538.84 | 0 | [7 empty] | 0
OFICIAL ELECTRICO/ELECTROMECANICO |  |  |  | hr | 47.5 | 143 | 6792.5 | 6 | 165 | 990 |  | 277.56 | 0 | [7 empty] | 0
ASISTENTE DE DISEÑO |  |  |  | hr |  | 190.25 | 0 |  | 221.7 | 0 |  | 297.41 | 0 | [7 empty] | 0
ELECTRICISTA -B |  |  |  | hr | 47.5 | 119.54 | 5678.15 | 6 | 137.92 | 827.52 |  | 0 | 0 | [7 empty] | 0 |  |  | GERMAN
ELECTRICISTA -A |  |  |  | hr |  | 119.54 | 0 |  | 137.92 | 0 |  | 240.95 | 0 | [7 empty] | 0 |  |  | OSCAR-OSWALDO JIM
AUXILIAR TECNICO |  |  |  | hr |  | 106.45 | 0 |  | 137.92 | 0 |  | 260.95 | 0 | [7 empty] | 0
AYTE ELECTRICO - B |  |  |  | hr |  | 106.45 | 0 |  | 122.4 | 0 |  |  | 0 | [7 empty] | 0
AYTE DE ELECTR. -A |  |  |  | hr |  | 106.54 | 0 |  | 122.4 | 0 |  | 198.17 | 0 | [7 empty] | 0 |  |  | URIEL-GUILLERMO-ENRIQUE
AYTE GENERAL |  |  |  | hr |  | 100.42 | 0 |  | 122.4 | 0 |  | 0 | 0 | [7 empty] | 0
PROFESIONISTA |  |  |  | hr |  | 209.25 | 0 |  | 406 | 0 |  | 564.86 | 0 | [7 empty] | 0 |  |  | O.ZARCO-GABRIEL
COORDINADOR DE OPERACIONES |  |  |  | hr |  | 0 | 0 |  | 0 | 0 |  | 0 | 0 | [7 empty] | 0
INGENIERIA Y SOPORTE TEC. |  |  |  | hr |  | 339.75 | 0 |  | 325.79 | 0 |  | 488.68 | 0 | [7 empty] | 0
INGENIERO DE SUBESTACIONES |  |  |  | hr |  | 339.75 | 0 |  | 325.79 | 0 |  | 488.68 | 0 | [7 empty] | 0
INGENIERO DE PRUEBAS ELECTRICAS |  |  |  | hr |  | 339.75 | 0 |  | 325.79 | 0 |  | 488.68 | 0 | [7 empty] | 0
ING. ESPECIALISTA EN PROTECCIONES |  |  |  | hr |  | 650 | 0 |  | 975 | 0 |  | 1747.46 | 0 | [7 empty] | 0
SUPERINTENDENTE |  |  |  | hr |  |  | 0 |  | 0 | 0 |  | 0 | 0 | [7 empty] | 0
[5 empty] | 0 | SUBT 2 | 40953.55 |  | SUBT. | 5300.58 |  | SUBT. | 0
[6 empty] | SUMA M.O. | 46254.13
HERRAMIENTA MENOR | [5 empty] | 1 a 10% | 2775.2478
VEHICULOS
DESCRIPCION |  |  |  | UNIDAD | CANT. | P.U. | IMPORTE |  | HR IDA | HR RETORNO | HR SITIO | SUMA
camioneta EXPRES VAN CARGO sin operador sin combustible |  |  |  | HR | 0 | 150 | 0 |  |  |  |  | 0
camioneta RANGER sin operador sin combustible |  |  |  | HR | 0 | 150 | 0 |  |  |  |  | 0
camioneta TORNADO Tornado sin operador sin combustible |  |  |  | HR | 0 | 60 | 0 |  |  |  |  | 0
camioneta WV TRANSPORTER pasajeros |  |  |  | HR | 0 | 120 | 0 |  |  |  |  | 0
|  |  |  | HR | 0 |  | 0 |  |  |  |  | 0
|  |  |  | pza | 0 |  | 0 |  |  |  |  | 0
Km. Recorrido (incluye conbustible y depresiación de Vehiculo |  |  |  | KM | 0 | 2.5 | 0 |  |  |  |  | 0
[6 empty] | SUBT 4 | 0
[6 empty] | SUMA: | 46254.13
EQUIPO DE PRUEBA
DESCRIPCION |  |  |  | UNIDAD | CANT. | P.U. | IMPORTE | TR |  | S.E
Megger |  |  |  | jr | 0.3 | 2200 | 660
TTR |  |  |  | jr |  | 2000 | 0
Factor de Potencia de 2.5 KV |  |  |  | jr |  | 7000 | 0
Factor de Potencia de 10.5 KV |  |  |  | jr |  | 15200 | 0
Ducter |  |  |  | jr |  | 2200 | 0
resistencia óhmica |  |  |  | jr |  | 2000 | 0
hipot de 80 KV vcd |  |  |  | jr |  | 2500 | 0
Rigidez dieléctrica al aceite 60 kv |  |  |  | jr |  | 1600 | 0
Terrómetro |  |  |  | jr |  | 1100 | 0
Analizador de tiempos de interruptor |  |  |  | jr |  | 2700 | 0
Fuente de corriente para calibrador de relevadores |  |  |  | jr |  | 2500 | 0
Probador de relevador de Protecciones |  |  |  | jr |  | 13373 | 0
Fuente trifasica de voltaje |  |  |  | jr |  | 800 | 0
Analizador de energía trifásica METREL |  |  |  | jr |  | 1900 | 0
Medidor de presión y llenado de gas SF6 |  |  |  | jr |  | 2000 | 0
Medidor de secuencia de fases |  |  |  | jr |  | 200 | 0
Unidad de Pba y config. Para relevadores de Int. ABB |  |  |  | jr |  | 1100 | 0
Máquina centrifugadora de aceite |  |  |  | jr |  | 2200 | 0
Luxómetro |  |  |  | jr |  | 1420 | 0
VLF |  |  |  | jr |  | 15200 | 0
Test Kit maleta de prueba G.E. |  |  |  | jr |  | 5800 | 0
|  |  |  | jr |  |  | 0
Camara termografica |  |  |  | jr |  | 15000 | 0
Generador de Luz con combustible |  |  |  | jr | 1 | 383.5 | 383.5
[6 empty] | SUBT 9 | 1043.5
|  |  |  | 0 |  |  | 0 | IMPUESTO | INDIRECTO DISPONIBLE
[5 empty] | COSTO DIRECTO |  | 47297.63
[5 empty] | Indirectos | 25% | 11824.4075 | -6528.9217 | 18353.3292 |  |  |  | REV-06-feb-2021
[5 empty] | Subtotal 1 |  | 59122.0375
[5 empty] | Financ. | 6% | 3547.3222 |  |  | BASE IMPUESTO | SIN UTILIDAD
[5 empty] | Subtotal 2 |  | 62669.3597 |  | COMPRAS | 0
[5 empty] | Utilidad | 20% | 12533.872 |  | M.O | 40953.55
[5 empty] | Importe |  | 75203.2317 |  | GASTOS FACTURADOS | 43478.8822 |  | IMP. 30%
[5 empty] | Materiales |  | 203459.9247 | FACTOR | SUMA | 84432.4322 | 62669.3598 | -6528.9217
| utilidad |  |  |  | Total |  | 278663.1564 |  | 1.59
| ime | comisión | total
| 27.5% | 5% | 32.5%

## MAT (1)
I M M E E S. A. D E C. V.
A N A L I S I S D E P R E C I O U N I T A R I O
COTIZACION:
FECHA:
PARTIDA 1
REV-06-feb-2021
MATERIALES.
DESCRIPCION |  |  |  | UNIDAD | CANT. | P.U. | IMPORTE |  | MATERIALES
charola tipo escalera perfil Z para servicio pesado de 30" |  |  |  | Pza | 6 | 2540.01 | 15240.06
tapa para charola tipo escalera de 30". |  |  |  | Pza |  | 1001 | 0
curva vertical exterior de 90° para charola tipo escalera de 30 |  |  |  | Pza |  | 450.5 | 0
tapa para curva vertical exterior de 90° para charola tipo escalera para servicio pesado de 30" |  |  |  | Pza |  | 136.52 | 0
curva horizontal de 90° para charola tipo escalera para servicio pesado de 30" |  |  |  | Pza |  | 620.97 | 0
base de unicanal solido galvanizado de 4x4 |  |  |  | Pza |  | 382.32 | 0
tornilleria galvanizada |  |  |  | Pza |  | 200 | 0
varilla roscada galvanizada de 3 metros de largo X 1/2" |  |  |  | Pza |  | 70 | 0
conector de charola para servicio pesado de 30 |  |  |  | Pza |  | 467.05 | 0
zapata ponchable para cable de cobre cañon largo calibre 500 KCM, con 2 ojillos de 1/2 |  |  |  | Pza |  | 495.41 | 0
manga termocontractil para nivel de aislamiento de 600 V, en calibre 500 KCM. |  |  |  | Pza |  | 212.43 | 0
sistema corta fuego con lana mineral y compuesto SF-ONE. |  |  |  | Pza |  | 698.25 | 0
cuellos de lona flexibles en gargantas primarias de generador electrico |  |  |  | Pza |  | 160.08 | 0
cable de cobre THW calibre 12 AWG |  |  |  | mt |  | 12.63 | 0 |  |  |  | NOTA: CONSIDERAR LA JORNADA DE 8.0 HORAS, AUNQUE EN IMMEE SE TRABAJE JORNADA LARGA CONVENIDA, Y DOMINGO DESCANSO
tapones para unicanal de 4x4 y varilla roscada |  |  |  | Pza |  | 27.6 | 0
tapones para esparrago |  |  |  | Pza |  | 70.34 | 0
cable de cobre 500 mts THW LS calibre 500 MCM |  |  |  | CARRETE |  | 897.84 | 0
Renta de una plataforma de elevacion |  |  |  | Pza | 0 | 25000 | 0 | 0
[6 empty] | SUBT 1 | 15240.06
MANO DE OBRA SIN INDIRECTOS | [13 empty] | HORARIOS DE TRABAJO | [6 empty] | HORAS RESULTANTES |  |  | PERSONAL PEOPUESTO
PERSONAL. |  |  |  | UNIDAD | CANT. | HORA NORMAL | IMPORTE | CANT. | Hr. Extra | IMPORTE | CANT. | Dom, ó Fest.TRIPLE | IMPORTE | L | M | MI | J | V | S | D | N | D | T
SUPERVISOR DE SEGURIDAD CERTIFICADO |  |  |  | hr |  | 390.39 | 0 |  | 358.81 | 0 |  | 538.27 | 0 | [7 empty] | 0
SUPERVISOR DE SEGURIDAD |  |  |  | hr |  | 243.45 | 0 |  | 211.59 | 0 |  | 317.39 | 0 | [7 empty] | 0 |  |  | OSWALDO Z-GABRIEL
SUPERVISOR ELECTRICO |  |  |  | hr |  | 390.39 | 0 |  | 358.81 | 0 |  | 538.22 | 0 | [7 empty] | 0 |  |  | ADRIAN
TECNICO DE PRUEBAS ELECTRICAS |  |  |  | hr |  | 231.67 | 0 |  | 197.63 | 0 |  | 296.45 | 0 | [7 empty] | 0 |  |  | HECTOR
CABO OBRA ELECTRICA |  |  |  | hr |  | 310.62 | 0 |  | 291.24 | 0 |  | 436.87 | 0 | [7 empty] | 0
LINIERO |  |  |  | hr |  | 310.62 | 0 |  | 291.24 | 0 |  | 436.87 | 0 | [7 empty] | 0 |  |  | JOSE J
ESPECIALISTA DE MANTTO ELECTRICO |  |  |  | hr |  |  | 0 |  | 0 | 0 |  | 0 | 0 | [7 empty] | 0
TECNICO EN INSTRUMENTACION |  |  |  | hr |  | 199.6 | 0 |  | 159.6 | 0 |  | 239.4 | 0 | [7 empty] | 0
OFICIAL ELECTRICO/ELECTROMECANICO |  |  |  | hr |  | 199.6 | 0 |  | 159.6 | 0 |  | 239.4 | 0 | [7 empty] | 0
ASISTENTE DE DISEÑO |  |  |  | hr |  | 199.6 | 0 |  | 159.6 | 0 |  | 239.4 | 0 | [7 empty] | 0
ELECTRICISTA -B |  |  |  | hr |  | 211.15 | 0 |  | 173.29 | 0 |  | 259.94 | 0 | [7 empty] | 0 |  |  | GERMAN
ELECTRICISTA -A |  |  |  | hr |  | 199.6 | 0 |  | 159.6 | 0 |  | 239.4 | 0 | [7 empty] | 0 |  |  | OSCAR-OSWALDO JIM
AUXILIAR TECNICO |  |  |  | hr |  | 187.81 | 0 |  | 145.62 | 0 |  | 218.43 | 0 | [7 empty] | 0
AYTE ELECTRICO - B |  |  |  | hr |  |  | 0 |  | 0 | 0 |  |  | 0 | [7 empty] | 0
AYTE DE ELECTR. -A |  |  |  | hr |  | 187.81 | 0 |  | 145.62 | 0 |  | 218.43 | 0 | [7 empty] | 0 |  |  | URIEL-GUILLERMO-ENRIQUE
AYTE GENERAL |  |  |  | hr |  | 94.81 | 0 |  | 145.62 | 0 |  | 218.43 | 0 | [7 empty] | 0
PROFESIONISTA |  |  |  | hr |  | 243.45 | 0 |  | 211.59 | 0 |  | 317.39 | 0 | [7 empty] | 0 |  |  | O.ZARCO-GABRIEL
COORDINADOR DE OPERACIONES |  |  |  | hr |  | 339.75 | 0 |  | 325.79 | 0 |  | 488.68 | 0 | [7 empty] | 0
INGENIERIA Y SOPORTE TEC. |  |  |  | hr |  | 339.75 | 0 |  | 325.79 | 0 |  | 488.68 | 0 | [7 empty] | 0
INGENIERO DE SUBESTACIONES |  |  |  | hr |  | 339.75 | 0 |  | 325.79 | 0 |  | 488.68 | 0 | [7 empty] | 0
INGENIERO DE PRUEBAS ELECTRICAS |  |  |  | hr |  | 339.75 | 0 |  | 325.79 | 0 |  | 488.68 | 0 | [7 empty] | 0
ING. ESPECIALISTA EN PROTECCIONES |  |  |  | hr |  | 1004.49 | 0 |  | 1164.98 | 0 |  | 1747.46 | 0 | [7 empty] | 0
SUPERINTENDENTE |  |  |  | hr |  |  | 0 |  | 0 | 0 |  | 0 | 0 | [7 empty] | 0
[5 empty] | 0 | SUBT 2 | 0 |  | SUBT. | 0 |  | SUBT. | 0
[6 empty] | SUMA M.O. | 0
HERRAMIENTA MENOR | [5 empty] | 1 a 10% | 0
0
VEHICULOS
DESCRIPCION |  |  |  | UNIDAD | CANT. | P.U. | IMPORTE |  | HR IDA | HR RETORNO | HR SITIO | SUMA
camioneta EXPRES VAN CARGO sin operador sin combustible |  |  |  | HR | 1 | 170 | 170 |  |  |  |  | 0
camioneta RANGER sin operador sin combustible |  |  |  | HR | 0 | 180 | 0 |  |  |  |  | 0
camioneta TORNADO Tornado sin operador sin combustible |  |  |  | HR | 0 | 80 | 0 |  |  |  |  | 0
camioneta WV TRANSPORTER pasajeros |  |  |  | HR | 0 | 150 | 0 |  |  |  |  | 0
|  |  |  | HR | 0 |  | 0 |  |  |  |  | 0
|  |  |  | pza | 0 |  | 0 |  |  |  |  | 0
Km. Recorrido (incluye conbustible y depresiación de Vehiculo |  |  |  | KM | 0 | 2.5 | 0 |  |  |  |  | 0
[6 empty] | SUBT 4 | 170
COMBUSTIBLE
DESCRIPCION |  |  |  | UNIDAD | CANT. | P.U. | IMPORTE |  | KM IDA | KM RETORNO | KM SITIO | SUMA
GASOLINA MAGNA |  |  |  | LT | 60 | 23 | 1380 |  |  |  |  | 0
DIESEL |  |  |  | LT | 0 | 24 | 0 |  |  |  |  | 0
[6 empty] | SUBT 5 | 1380
CASETAS
DESCRIPCION |  |  |  | UNIDAD | CANT. | P.U. | IMPORTE
Camion |  |  |  | CASETA | 4 | 120 | 480
camioneta pick up |  |  |  | CASETA | 0 | 250 | 0
[6 empty] | SUBT 6 | 480
VIATICOS
ALIMENTOS
DESCRIPCION |  |  |  | UNIDAD | CANT. | P.U. | IMPORTE
CONSUMO DE ALIMENTOS |  |  |  | Pza | 5 | 650 | 3250
3250
HOSPEDAJE
DESCRIPCION |  |  |  | UNIDAD | CANT. | P.U. | IMPORTE
HOTEL |  |  |  | NOCHES | 2 | 1100 | 2200
[6 empty] | SUBT 8 | 2200
[6 empty] | SUMA: | 22720.06
EQUIPO DE PRUEBA
DESCRIPCION |  |  |  | UNIDAD | CANT. | P.U. | IMPORTE | TR |  | S.E
Megger |  |  |  | jr |  | 2200 | 0
TTR |  |  |  | jr |  | 2000 | 0
Factor de Potencia de 2.5 KV |  |  |  | jr |  | 7000 | 0
Factor de Potencia de 10.5 KV |  |  |  | jr |  | 15200 | 0
Ducter |  |  |  | jr |  | 2200 | 0
resistencia óhmica |  |  |  | jr |  | 2000 | 0
hipot de 80 KV vcd |  |  |  | jr |  | 2500 | 0
Rigidez dieléctrica al aceite 60 kv |  |  |  | jr |  | 1600 | 0
Terrómetro |  |  |  | jr |  | 1100 | 0
Analizador de tiempos de interruptor |  |  |  | jr |  | 2700 | 0
Fuente de corriente para calibrador de relevadores |  |  |  | jr |  | 2500 | 0
Probador de relevador de Protecciones |  |  |  | jr |  | 13373 | 0
Fuente trifasica de voltaje |  |  |  | jr |  | 800 | 0
Analizador de energía trifásica |  |  |  | jr |  | 1900 | 0
Medidor de presión y llenado de gas SF6 |  |  |  | jr |  | 2000 | 0
Medidor de secuencia de fases |  |  |  | jr |  | 200 | 0
Unidad de Pba y config. Para relevadores de Int. ABB |  |  |  | jr |  | 1100 | 0
Máquina centrifugadora de aceite |  |  |  | jr |  | 2200 | 0
Luxómetro |  |  |  | jr |  | 1420 | 0
Generador de Luz con combustible |  |  |  | jr |  | 383.5 | 0
[6 empty] | SUBT 9 | 0
|  |  |  | 0 |  |  | 0 | IMPUESTO | INDIRECTO DISPONIBLE
[5 empty] | COSTO DIRECTO |  | 22720.06
| 1.2995 |  | 13% IND 15% IMPTO |  | Indirectos | 1.1 | 2272.006 | -1419.1488 | 5712.565 |  |  |  | REV-01-ENE-2024
[5 empty] | Subtotal 1 |  | 24992.066
[5 empty] | Financ. | 6% | 1499.524 |  |  | BASE IMPUESTO | SIN UTILIDAD
[5 empty] | Subtotal 2 |  | 26491.59 |  | COMPRAS | 15240.06
|  |  |  | 27.5% | Utilidad | 20% | 5298.318 |  | M.O | 0
[5 empty] | Importe |  | 31789.908 |  | GASTOS FACTURADOS | 22720.06 |  | IMP. 30%
[8 empty] | FACTOR | SUMA | 37960.12 | 26491.59 | -3440.559
| utilidad |  |  |  | Total |  | 31789.908 |  | 1.3992
| IMMEE | comisión | total
| 27.5% | 5% | 1.3387
33.88%

## M0 (1)
I M M E E S. A. D E C. V.
A N A L I S I S D E P R E C I O U N I T A R I O
COTIZACION:
FECHA:
PARTIDA 1
REV-06-feb-2021
MATERIALES.
DESCRIPCION |  |  |  | UNIDAD | CANT. | P.U. | IMPORTE |  | MANO DE OBRA
Consumible |  |  |  | Pza |  |  | 0
|  |  |  | Pza |  |  | 0
|  |  |  | Pza |  |  | 0
|  |  |  | Pza |  |  | 0
|  |  |  | Pza |  |  | 0
|  |  |  | Pza |  |  | 0
|  |  |  | Pza |  |  | 0
|  |  |  | Pza |  |  | 0 | 0
[6 empty] | SUBT 1 | 0
MANO DE OBRA SIN INDIRECTOS | [13 empty] | HORARIOS DE TRABAJO | [6 empty] | HORAS RESULTANTES |  |  | PERSONAL PEOPUESTO
PERSONAL. |  |  |  | UNIDAD | CANT. | HORA NORMAL | IMPORTE | CANT. | Hr. Extra | IMPORTE | CANT. | Dom, ó Fest.TRIPLE | IMPORTE | L | M | MI | J | V | S | D | N | D | T
SUPERVISOR DE SEGURIDAD CERTIFICADO |  |  |  | hr |  | 390.39 | 0 |  | 358.81 | 0 |  | 538.27 | 0 | [7 empty] | 0
SUPERVISOR DE SEGURIDAD |  |  |  | hr | 8 | 317.98 | 2543.84 | 2 | 326.25 | 652.5 |  | 489.37 | 0 | [7 empty] | 0 |  |  | OSWALDO Z-GABRIEL
SUPERVISOR ELECTRICO |  |  |  | hr | 8 | 237.68 | 1901.44 | 2 | 358.81 | 717.62 |  | 538.22 | 0 | [7 empty] | 0 |  |  | ADRIAN
TECNICO DE PRUEBAS ELECTRICAS |  |  |  | hr |  | 317.98 | 0 |  | 244.27 | 0 |  | 489.37 | 0 | [7 empty] | 0 |  |  | HECTOR
CABO OBRA ELECTRICA |  |  |  | hr |  | 310.62 | 0 |  | 335 | 0 |  | 436.87 | 0 | [7 empty] | 0
LINIERO |  |  |  | hr |  | 209.25 | 0 |  | 221.7 | 0 |  | 437.63 | 0 | [7 empty] | 0 |  |  | JOSE J
ESPECIALISTA DE MANTTO ELECTRICO |  |  |  | hr |  | 237.68 | 0 |  | 277.97 | 0 |  | 538.84 | 0 | [7 empty] | 0
TECNICO EN INSTRUMENTACION |  |  |  | hr |  | 368.59 | 0 |  | 221.7 | 0 |  | 538.84 | 0 | [7 empty] | 0
OFICIAL ELECTRICO/ELECTROMECANICO |  |  |  | hr | 8 | 190.22 | 1521.76 | 2 | 221.7 | 443.4 |  | 277.56 | 0 | [7 empty] | 0
ASISTENTE DE DISEÑO |  |  |  | hr |  | 190.25 | 0 |  | 221.7 | 0 |  | 297.41 | 0 | [7 empty] | 0
ELECTRICISTA -B |  |  |  | hr |  | 119.54 | 0 |  | 137.92 | 0 |  | 0 | 0 | [7 empty] | 0 |  |  | GERMAN
ELECTRICISTA -A |  |  |  | hr |  | 119.54 | 0 |  | 137.92 | 0 |  | 240.95 | 0 | [7 empty] | 0 |  |  | OSCAR-OSWALDO JIM
AUXILIAR TECNICO |  |  |  | hr |  | 106.45 | 0 |  | 137.92 | 0 |  | 260.95 | 0 | [7 empty] | 0
AYTE ELECTRICO - B |  |  |  | hr | 8 | 106.45 | 851.6 | 2 | 122.4 | 244.8 |  |  | 0 | [7 empty] | 0
AYTE DE ELECTR. -A |  |  |  | hr |  | 106.54 | 0 |  | 122.4 | 0 |  | 198.17 | 0 | [7 empty] | 0 |  |  | URIEL-GUILLERMO-ENRIQUE
AYTE GENERAL |  |  |  | hr |  | 100.42 | 0 |  | 122.4 | 0 |  | 0 | 0 | [7 empty] | 0
PROFESIONISTA |  |  |  | hr |  | 209.25 | 0 |  | 406 | 0 |  | 564.86 | 0 | [7 empty] | 0 |  |  | O.ZARCO-GABRIEL
COORDINADOR DE OPERACIONES |  |  |  | hr |  | 0 | 0 |  | 0 | 0 |  | 0 | 0 | [7 empty] | 0
INGENIERIA Y SOPORTE TEC. |  |  |  | hr |  | 339.75 | 0 |  | 325.79 | 0 |  | 488.68 | 0 | [7 empty] | 0
INGENIERO DE SUBESTACIONES |  |  |  | hr |  | 339.75 | 0 |  | 325.79 | 0 |  | 488.68 | 0 | [7 empty] | 0
INGENIERO DE PRUEBAS ELECTRICAS |  |  |  | hr |  | 339.75 | 0 |  | 325.79 | 0 |  | 488.68 | 0 | [7 empty] | 0
ING. ESPECIALISTA EN PROTECCIONES |  |  |  | hr |  | 650 | 0 |  | 975 | 0 |  | 1747.46 | 0 | [7 empty] | 0
SUPERINTENDENTE |  |  |  | hr |  |  | 0 |  | 0 | 0 |  | 0 | 0 | [7 empty] | 0
[5 empty] | 0 | SUBT 2 | 6818.64 |  | SUBT. | 2058.32 |  | SUBT. | 0
[6 empty] | SUMA M.O. | 8876.96
HERRAMIENTA MENOR | [5 empty] | 1 a 10% | 532.6176
VEHICULOS
DESCRIPCION |  |  |  | UNIDAD | CANT. | P.U. | IMPORTE |  | HR IDA | HR RETORNO | HR SITIO | SUMA
camioneta EXPRES VAN CARGO sin operador sin combustible |  |  |  | HR | 0 | 150 | 0 |  |  |  |  | 0
camioneta RANGER sin operador sin combustible |  |  |  | HR | 0 | 150 | 0 |  |  |  |  | 0
camioneta TORNADO Tornado sin operador sin combustible |  |  |  | HR | 0 | 60 | 0 |  |  |  |  | 0
camioneta WV TRANSPORTER pasajeros |  |  |  | HR | 0 | 120 | 0 |  |  |  |  | 0
|  |  |  | HR | 0 |  | 0 |  |  |  |  | 0
|  |  |  | pza | 0 |  | 0 |  |  |  |  | 0
Km. Recorrido (incluye conbustible y depresiación de Vehiculo |  |  |  | KM | 0 | 2.5 | 0 |  |  |  |  | 0
[6 empty] | SUBT 4 | 0
[6 empty] | SUMA: | 8876.96
EQUIPO DE PRUEBA
DESCRIPCION |  |  |  | UNIDAD | CANT. | P.U. | IMPORTE | TR |  | S.E
Megger |  |  |  | jr |  | 2200 | 0
TTR |  |  |  | jr |  | 2000 | 0
Factor de Potencia de 2.5 KV |  |  |  | jr |  | 7000 | 0
Factor de Potencia de 10.5 KV |  |  |  | jr |  | 15200 | 0
Ducter |  |  |  | jr |  | 2200 | 0
resistencia óhmica |  |  |  | jr |  | 2000 | 0
hipot de 80 KV vcd |  |  |  | jr |  | 2500 | 0
Rigidez dieléctrica al aceite 60 kv |  |  |  | jr |  | 1600 | 0
Terrómetro |  |  |  | jr |  | 1100 | 0
Analizador de tiempos de interruptor |  |  |  | jr |  | 2700 | 0
Fuente de corriente para calibrador de relevadores |  |  |  | jr |  | 2500 | 0
Probador de relevador de Protecciones |  |  |  | jr |  | 13373 | 0
Fuente trifasica de voltaje |  |  |  | jr |  | 800 | 0
Analizador de energía trifásica METREL |  |  |  | jr |  | 1900 | 0
Medidor de presión y llenado de gas SF6 |  |  |  | jr |  | 2000 | 0
Medidor de secuencia de fases |  |  |  | jr |  | 200 | 0
Unidad de Pba y config. Para relevadores de Int. ABB |  |  |  | jr |  | 1100 | 0
Máquina centrifugadora de aceite |  |  |  | jr |  | 2200 | 0
Luxómetro |  |  |  | jr |  | 1420 | 0
VLF |  |  |  | jr |  | 15200 | 0
Test Kit maleta de prueba G.E. |  |  |  | jr |  | 5800 | 0
|  |  |  | jr |  |  | 0
Camara termografica |  |  |  | jr |  | 15000 | 0
Generador de Luz con combustible |  |  |  | jr |  | 383.5 | 0
[6 empty] | SUBT 9 | 0
|  |  |  | 0 |  |  | 0 | IMPUESTO | INDIRECTO DISPONIBLE
[5 empty] | COSTO DIRECTO |  | 8876.96
[5 empty] | Indirectos | 30% | 2663.088 | -879.1595 | 3542.2475 |  |  |  | REV-06-feb-2021
[5 empty] | Subtotal 1 |  | 11540.048
[5 empty] | Financ. | 6% | 692.4029 |  |  | BASE IMPUESTO | SIN UTILIDAD
[5 empty] | Subtotal 2 |  | 12232.4509 |  | COMPRAS | 0
[5 empty] | Utilidad | 20% | 2446.4902 |  | M.O | 6818.64
[5 empty] | Importe |  | 14678.9411 |  | GASTOS FACTURADOS | 8344.3424 |  | IMP. 30%
[5 empty] | Materiales |  | 31789.908 | FACTOR | SUMA | 15162.9824 | 12232.4509 | -879.1595
| utilidad |  |  |  | Total |  | 46468.849 |  | 1.6536
| ime | comisión | total |  |  |  | 7744.8082
| 27.5% | 5% | 32.5%

## MAT (2)
I M M E E S. A. D E C. V.
A N A L I S I S D E P R E C I O U N I T A R I O
COTIZACION:
FECHA:
PARTIDA 1
REV-06-feb-2021
MATERIALES.
DESCRIPCION |  |  |  | UNIDAD | CANT. | P.U. | IMPORTE |  | MATERIALES
charola tipo escalera perfil Z para servicio pesado de 30" |  |  |  | Pza |  | 2540.01 | 0
tapa para charola tipo escalera de 30". |  |  |  | Pza | 6 | 1001 | 6006
curva vertical exterior de 90° para charola tipo escalera de 30 |  |  |  | Pza |  | 450.5 | 0
tapa para curva vertical exterior de 90° para charola tipo escalera para servicio pesado de 30" |  |  |  | Pza |  | 136.52 | 0
curva horizontal de 90° para charola tipo escalera para servicio pesado de 30" |  |  |  | Pza |  | 620.97 | 0
base de unicanal solido galvanizado de 4x4 |  |  |  | Pza |  | 382.32 | 0
tornilleria galvanizada |  |  |  | Pza |  | 200 | 0
varilla roscada galvanizada de 3 metros de largo X 1/2" |  |  |  | Pza |  | 70 | 0
conector de charola para servicio pesado de 30 |  |  |  | Pza |  | 467.05 | 0
zapata ponchable para cable de cobre cañon largo calibre 500 KCM, con 2 ojillos de 1/2 |  |  |  | Pza |  | 495.41 | 0
manga termocontractil para nivel de aislamiento de 600 V, en calibre 500 KCM. |  |  |  | Pza |  | 212.43 | 0
sistema corta fuego con lana mineral y compuesto SF-ONE. |  |  |  | Pza |  | 698.25 | 0
cuellos de lona flexibles en gargantas primarias de generador electrico |  |  |  | Pza |  | 160.08 | 0
cable de cobre THW calibre 12 AWG |  |  |  | mt |  | 12.63 | 0 |  |  |  | NOTA: CONSIDERAR LA JORNADA DE 8.0 HORAS, AUNQUE EN IMMEE SE TRABAJE JORNADA LARGA CONVENIDA, Y DOMINGO DESCANSO
tapones para unicanal de 4x4 y varilla roscada |  |  |  | Pza |  | 27.6 | 0
tapones para esparrago |  |  |  | Pza |  | 70.34 | 0
Renta de una plataforma de elevacion |  |  |  | Pza | 0 | 25000 | 0
CONSUMIBLES |  |  |  | Pza | 1 | 200 | 200
[6 empty] | SUBT 1 | 6206
MANO DE OBRA SIN INDIRECTOS | [13 empty] | HORARIOS DE TRABAJO | [6 empty] | HORAS RESULTANTES |  |  | PERSONAL PEOPUESTO
PERSONAL. |  |  |  | UNIDAD | CANT. | HORA NORMAL | IMPORTE | CANT. | Hr. Extra | IMPORTE | CANT. | Dom, ó Fest.TRIPLE | IMPORTE | L | M | MI | J | V | S | D | N | D | T
SUPERVISOR DE SEGURIDAD CERTIFICADO |  |  |  | hr |  | 390.39 | 0 |  | 358.81 | 0 |  | 538.27 | 0 | [7 empty] | 0
SUPERVISOR DE SEGURIDAD |  |  |  | hr |  | 243.45 | 0 |  | 211.59 | 0 |  | 317.39 | 0 | [7 empty] | 0 |  |  | OSWALDO Z-GABRIEL
SUPERVISOR ELECTRICO |  |  |  | hr |  | 390.39 | 0 |  | 358.81 | 0 |  | 538.22 | 0 | [7 empty] | 0 |  |  | ADRIAN
TECNICO DE PRUEBAS ELECTRICAS |  |  |  | hr |  | 231.67 | 0 |  | 197.63 | 0 |  | 296.45 | 0 | [7 empty] | 0 |  |  | HECTOR
CABO OBRA ELECTRICA |  |  |  | hr |  | 310.62 | 0 |  | 291.24 | 0 |  | 436.87 | 0 | [7 empty] | 0
LINIERO |  |  |  | hr |  | 310.62 | 0 |  | 291.24 | 0 |  | 436.87 | 0 | [7 empty] | 0 |  |  | JOSE J
ESPECIALISTA DE MANTTO ELECTRICO |  |  |  | hr |  |  | 0 |  | 0 | 0 |  | 0 | 0 | [7 empty] | 0
TECNICO EN INSTRUMENTACION |  |  |  | hr |  | 199.6 | 0 |  | 159.6 | 0 |  | 239.4 | 0 | [7 empty] | 0
OFICIAL ELECTRICO/ELECTROMECANICO |  |  |  | hr |  | 199.6 | 0 |  | 159.6 | 0 |  | 239.4 | 0 | [7 empty] | 0
ASISTENTE DE DISEÑO |  |  |  | hr |  | 199.6 | 0 |  | 159.6 | 0 |  | 239.4 | 0 | [7 empty] | 0
ELECTRICISTA -B |  |  |  | hr |  | 211.15 | 0 |  | 173.29 | 0 |  | 259.94 | 0 | [7 empty] | 0 |  |  | GERMAN
ELECTRICISTA -A |  |  |  | hr |  | 199.6 | 0 |  | 159.6 | 0 |  | 239.4 | 0 | [7 empty] | 0 |  |  | OSCAR-OSWALDO JIM
AUXILIAR TECNICO |  |  |  | hr |  | 187.81 | 0 |  | 145.62 | 0 |  | 218.43 | 0 | [7 empty] | 0
AYTE ELECTRICO - B |  |  |  | hr |  |  | 0 |  | 0 | 0 |  |  | 0 | [7 empty] | 0
AYTE DE ELECTR. -A |  |  |  | hr |  | 187.81 | 0 |  | 145.62 | 0 |  | 218.43 | 0 | [7 empty] | 0 |  |  | URIEL-GUILLERMO-ENRIQUE
AYTE GENERAL |  |  |  | hr |  | 94.81 | 0 |  | 145.62 | 0 |  | 218.43 | 0 | [7 empty] | 0
PROFESIONISTA |  |  |  | hr |  | 243.45 | 0 |  | 211.59 | 0 |  | 317.39 | 0 | [7 empty] | 0 |  |  | O.ZARCO-GABRIEL
COORDINADOR DE OPERACIONES |  |  |  | hr |  | 339.75 | 0 |  | 325.79 | 0 |  | 488.68 | 0 | [7 empty] | 0
INGENIERIA Y SOPORTE TEC. |  |  |  | hr |  | 339.75 | 0 |  | 325.79 | 0 |  | 488.68 | 0 | [7 empty] | 0
INGENIERO DE SUBESTACIONES |  |  |  | hr |  | 339.75 | 0 |  | 325.79 | 0 |  | 488.68 | 0 | [7 empty] | 0
INGENIERO DE PRUEBAS ELECTRICAS |  |  |  | hr |  | 339.75 | 0 |  | 325.79 | 0 |  | 488.68 | 0 | [7 empty] | 0
ING. ESPECIALISTA EN PROTECCIONES |  |  |  | hr |  | 1004.49 | 0 |  | 1164.98 | 0 |  | 1747.46 | 0 | [7 empty] | 0
SUPERINTENDENTE |  |  |  | hr |  |  | 0 |  | 0 | 0 |  | 0 | 0 | [7 empty] | 0
[5 empty] | 0 | SUBT 2 | 0 |  | SUBT. | 0 |  | SUBT. | 0
[6 empty] | SUMA M.O. | 0
HERRAMIENTA MENOR | [5 empty] | 1 a 10% | 0
0
VEHICULOS
DESCRIPCION |  |  |  | UNIDAD | CANT. | P.U. | IMPORTE |  | HR IDA | HR RETORNO | HR SITIO | SUMA
camioneta EXPRES VAN CARGO sin operador sin combustible |  |  |  | HR | 1 | 170 | 170 |  |  |  |  | 0
camioneta RANGER sin operador sin combustible |  |  |  | HR | 0 | 180 | 0 |  |  |  |  | 0
camioneta TORNADO Tornado sin operador sin combustible |  |  |  | HR | 0 | 80 | 0 |  |  |  |  | 0
camioneta WV TRANSPORTER pasajeros |  |  |  | HR | 0 | 150 | 0 |  |  |  |  | 0
|  |  |  | HR | 0 |  | 0 |  |  |  |  | 0
|  |  |  | pza | 0 |  | 0 |  |  |  |  | 0
Km. Recorrido (incluye conbustible y depresiación de Vehiculo |  |  |  | KM | 0 | 2.5 | 0 |  |  |  |  | 0
[6 empty] | SUBT 4 | 170
COMBUSTIBLE
DESCRIPCION |  |  |  | UNIDAD | CANT. | P.U. | IMPORTE |  | KM IDA | KM RETORNO | KM SITIO | SUMA
GASOLINA MAGNA |  |  |  | LT | 10 | 23 | 230 |  |  |  |  | 0
DIESEL |  |  |  | LT | 0 | 24 | 0 |  |  |  |  | 0
[6 empty] | SUBT 5 | 230
CASETAS
DESCRIPCION |  |  |  | UNIDAD | CANT. | P.U. | IMPORTE
Camion |  |  |  | CASETA | 1 | 65 | 65
camioneta pick up |  |  |  | CASETA | 0 | 250 | 0
[6 empty] | SUBT 6 | 65
VIATICOS
ALIMENTOS
DESCRIPCION |  |  |  | UNIDAD | CANT. | P.U. | IMPORTE
CONSUMO DE ALIMENTOS |  |  |  | Pza | 1 | 650 | 650
650
HOSPEDAJE
DESCRIPCION |  |  |  | UNIDAD | CANT. | P.U. | IMPORTE
HOTEL |  |  |  | NOCHES | 0.5 | 1100 | 550
[6 empty] | SUBT 8 | 550
[6 empty] | SUMA: | 7871
EQUIPO DE PRUEBA
DESCRIPCION |  |  |  | UNIDAD | CANT. | P.U. | IMPORTE | TR |  | S.E
Megger |  |  |  | jr |  | 2200 | 0
TTR |  |  |  | jr |  | 2000 | 0
Factor de Potencia de 2.5 KV |  |  |  | jr |  | 7000 | 0
Factor de Potencia de 10.5 KV |  |  |  | jr |  | 15200 | 0
Ducter |  |  |  | jr |  | 2200 | 0
resistencia óhmica |  |  |  | jr |  | 2000 | 0
hipot de 80 KV vcd |  |  |  | jr |  | 2500 | 0
Rigidez dieléctrica al aceite 60 kv |  |  |  | jr |  | 1600 | 0
Terrómetro |  |  |  | jr |  | 1100 | 0
Analizador de tiempos de interruptor |  |  |  | jr |  | 2700 | 0
Fuente de corriente para calibrador de relevadores |  |  |  | jr |  | 2500 | 0
Probador de relevador de Protecciones |  |  |  | jr |  | 13373 | 0
Fuente trifasica de voltaje |  |  |  | jr |  | 800 | 0
Analizador de energía trifásica |  |  |  | jr |  | 1900 | 0
Medidor de presión y llenado de gas SF6 |  |  |  | jr |  | 2000 | 0
Medidor de secuencia de fases |  |  |  | jr |  | 200 | 0
Unidad de Pba y config. Para relevadores de Int. ABB |  |  |  | jr |  | 1100 | 0
Máquina centrifugadora de aceite |  |  |  | jr |  | 2200 | 0
Luxómetro |  |  |  | jr |  | 1420 | 0
Generador de Luz con combustible |  |  |  | jr |  | 383.5 | 0
[6 empty] | SUBT 9 | 0
|  |  |  | 0 |  |  | 0 | IMPUESTO | INDIRECTO DISPONIBLE
[5 empty] | COSTO DIRECTO |  | 7871
| 1.2995 |  | 13% IND 15% IMPTO |  | Indirectos | 1.1 | 787.1 | -704.6963 | 2256.9242 |  |  |  | REV-01-ENE-2024
[5 empty] | Subtotal 1 |  | 8658.1
[5 empty] | Financ. | 6% | 519.486 |  |  | BASE IMPUESTO | SIN UTILIDAD
[5 empty] | Subtotal 2 |  | 9177.586 |  | COMPRAS | 6206
|  |  |  | 27.5% | Utilidad | 20% | 1835.5172 |  | M.O | 0
[5 empty] | Importe |  | 11013.1032 |  | GASTOS FACTURADOS | 7871 |  | IMP. 30%
[8 empty] | FACTOR | SUMA | 14077 | 9177.586 | -1469.8242
| utilidad |  |  |  | Total |  | 11013.1032 |  | 1.3992
| IMMEE | comisión | total
| 27.5% | 5% | 1.3387
33.88%

## M0 (2)
I M M E E S. A. D E C. V.
A N A L I S I S D E P R E C I O U N I T A R I O
COTIZACION:
FECHA:
PARTIDA 1
REV-06-feb-2021
MATERIALES.
DESCRIPCION |  |  |  | UNIDAD | CANT. | P.U. | IMPORTE |  | MANO DE OBRA
Consumible |  |  |  | Pza |  |  | 0
|  |  |  | Pza |  |  | 0
|  |  |  | Pza |  |  | 0
|  |  |  | Pza |  |  | 0
|  |  |  | Pza |  |  | 0
|  |  |  | Pza |  |  | 0
|  |  |  | Pza |  |  | 0
|  |  |  | Pza |  |  | 0 | 0
[6 empty] | SUBT 1 | 0
MANO DE OBRA SIN INDIRECTOS | [13 empty] | HORARIOS DE TRABAJO | [6 empty] | HORAS RESULTANTES |  |  | PERSONAL PEOPUESTO
PERSONAL. |  |  |  | UNIDAD | CANT. | HORA NORMAL | IMPORTE | CANT. | Hr. Extra | IMPORTE | CANT. | Dom, ó Fest.TRIPLE | IMPORTE | L | M | MI | J | V | S | D | N | D | T
SUPERVISOR DE SEGURIDAD CERTIFICADO |  |  |  | hr |  | 390.39 | 0 |  | 358.81 | 0 |  | 538.27 | 0 | [7 empty] | 0
SUPERVISOR DE SEGURIDAD |  |  |  | hr | 1 | 317.98 | 317.98 |  | 326.25 | 0 |  | 489.37 | 0 | [7 empty] | 0 |  |  | OSWALDO Z-GABRIEL
SUPERVISOR ELECTRICO |  |  |  | hr | 1 | 237.68 | 237.68 |  | 358.81 | 0 |  | 538.22 | 0 | [7 empty] | 0 |  |  | ADRIAN
TECNICO DE PRUEBAS ELECTRICAS |  |  |  | hr |  | 317.98 | 0 |  | 244.27 | 0 |  | 489.37 | 0 | [7 empty] | 0 |  |  | HECTOR
CABO OBRA ELECTRICA |  |  |  | hr |  | 310.62 | 0 |  | 335 | 0 |  | 436.87 | 0 | [7 empty] | 0
LINIERO |  |  |  | hr |  | 209.25 | 0 |  | 221.7 | 0 |  | 437.63 | 0 | [7 empty] | 0 |  |  | JOSE J
ESPECIALISTA DE MANTTO ELECTRICO |  |  |  | hr |  | 237.68 | 0 |  | 277.97 | 0 |  | 538.84 | 0 | [7 empty] | 0
TECNICO EN INSTRUMENTACION |  |  |  | hr |  | 368.59 | 0 |  | 221.7 | 0 |  | 538.84 | 0 | [7 empty] | 0
OFICIAL ELECTRICO/ELECTROMECANICO |  |  |  | hr | 2 | 190.22 | 380.44 |  | 165 | 0 |  | 277.56 | 0 | [7 empty] | 0
ASISTENTE DE DISEÑO |  |  |  | hr |  | 190.25 | 0 |  | 221.7 | 0 |  | 297.41 | 0 | [7 empty] | 0
ELECTRICISTA -B |  |  |  | hr |  | 119.54 | 0 |  | 137.92 | 0 |  | 0 | 0 | [7 empty] | 0 |  |  | GERMAN
ELECTRICISTA -A |  |  |  | hr | 2 | 119.54 | 239.08 |  | 137.92 | 0 |  | 240.95 | 0 | [7 empty] | 0 |  |  | OSCAR-OSWALDO JIM
AUXILIAR TECNICO |  |  |  | hr |  | 106.45 | 0 |  | 137.92 | 0 |  | 260.95 | 0 | [7 empty] | 0
AYTE ELECTRICO - B |  |  |  | hr | 2 | 106.45 | 212.9 |  | 122.4 | 0 |  |  | 0 | [7 empty] | 0
AYTE DE ELECTR. -A |  |  |  | hr |  | 106.54 | 0 |  | 122.4 | 0 |  | 198.17 | 0 | [7 empty] | 0 |  |  | URIEL-GUILLERMO-ENRIQUE
AYTE GENERAL |  |  |  | hr |  | 100.42 | 0 |  | 122.4 | 0 |  | 0 | 0 | [7 empty] | 0
PROFESIONISTA |  |  |  | hr |  | 209.25 | 0 |  | 406 | 0 |  | 564.86 | 0 | [7 empty] | 0 |  |  | O.ZARCO-GABRIEL
COORDINADOR DE OPERACIONES |  |  |  | hr |  | 0 | 0 |  | 0 | 0 |  | 0 | 0 | [7 empty] | 0
INGENIERIA Y SOPORTE TEC. |  |  |  | hr |  | 339.75 | 0 |  | 325.79 | 0 |  | 488.68 | 0 | [7 empty] | 0
INGENIERO DE SUBESTACIONES |  |  |  | hr |  | 339.75 | 0 |  | 325.79 | 0 |  | 488.68 | 0 | [7 empty] | 0
INGENIERO DE PRUEBAS ELECTRICAS |  |  |  | hr |  | 339.75 | 0 |  | 325.79 | 0 |  | 488.68 | 0 | [7 empty] | 0
ING. ESPECIALISTA EN PROTECCIONES |  |  |  | hr |  | 650 | 0 |  | 975 | 0 |  | 1747.46 | 0 | [7 empty] | 0
SUPERINTENDENTE |  |  |  | hr |  |  | 0 |  | 0 | 0 |  | 0 | 0 | [7 empty] | 0
[5 empty] | 0 | SUBT 2 | 1388.08 |  | SUBT. | 0 |  | SUBT. | 0
[6 empty] | SUMA M.O. | 1388.08
HERRAMIENTA MENOR | [5 empty] | 1 a 10% | 83.2848
VEHICULOS
DESCRIPCION |  |  |  | UNIDAD | CANT. | P.U. | IMPORTE |  | HR IDA | HR RETORNO | HR SITIO | SUMA
camioneta EXPRES VAN CARGO sin operador sin combustible |  |  |  | HR | 0 | 150 | 0 |  |  |  |  | 0
camioneta RANGER sin operador sin combustible |  |  |  | HR | 0 | 150 | 0 |  |  |  |  | 0
camioneta TORNADO Tornado sin operador sin combustible |  |  |  | HR | 0 | 60 | 0 |  |  |  |  | 0
camioneta WV TRANSPORTER pasajeros |  |  |  | HR | 0 | 120 | 0 |  |  |  |  | 0
|  |  |  | HR | 0 |  | 0 |  |  |  |  | 0
|  |  |  | pza | 0 |  | 0 |  |  |  |  | 0
Km. Recorrido (incluye conbustible y depresiación de Vehiculo |  |  |  | KM | 0 | 2.5 | 0 |  |  |  |  | 0
[6 empty] | SUBT 4 | 0
[6 empty] | SUMA: | 1388.08
EQUIPO DE PRUEBA
DESCRIPCION |  |  |  | UNIDAD | CANT. | P.U. | IMPORTE | TR |  | S.E
Megger |  |  |  | jr |  | 2200 | 0
TTR |  |  |  | jr |  | 2000 | 0
Factor de Potencia de 2.5 KV |  |  |  | jr |  | 7000 | 0
Factor de Potencia de 10.5 KV |  |  |  | jr |  | 15200 | 0
Ducter |  |  |  | jr |  | 2200 | 0
resistencia óhmica |  |  |  | jr |  | 2000 | 0
hipot de 80 KV vcd |  |  |  | jr |  | 2500 | 0
Rigidez dieléctrica al aceite 60 kv |  |  |  | jr |  | 1600 | 0
Terrómetro |  |  |  | jr |  | 1100 | 0
Analizador de tiempos de interruptor |  |  |  | jr |  | 2700 | 0
Fuente de corriente para calibrador de relevadores |  |  |  | jr |  | 2500 | 0
Probador de relevador de Protecciones |  |  |  | jr |  | 13373 | 0
Fuente trifasica de voltaje |  |  |  | jr |  | 800 | 0
Analizador de energía trifásica METREL |  |  |  | jr |  | 1900 | 0
Medidor de presión y llenado de gas SF6 |  |  |  | jr |  | 2000 | 0
Medidor de secuencia de fases |  |  |  | jr |  | 200 | 0
Unidad de Pba y config. Para relevadores de Int. ABB |  |  |  | jr |  | 1100 | 0
Máquina centrifugadora de aceite |  |  |  | jr |  | 2200 | 0
Luxómetro |  |  |  | jr |  | 1420 | 0
VLF |  |  |  | jr |  | 15200 | 0
Test Kit maleta de prueba G.E. |  |  |  | jr |  | 5800 | 0
|  |  |  | jr |  |  | 0
Camara termografica |  |  |  | jr |  | 15000 | 0
Generador de Luz con combustible |  |  |  | jr |  | 383.5 | 0
[6 empty] | SUBT 9 | 0
|  |  |  | 0 |  |  | 0 | IMPUESTO | INDIRECTO DISPONIBLE
[5 empty] | COSTO DIRECTO |  | 1388.08
[5 empty] | Indirectos | 25% | 347.02 | -256.1008 | 603.1208 |  |  |  | REV-06-feb-2021
[5 empty] | Subtotal 1 |  | 1735.1
[5 empty] | Financ. | 6% | 104.106 |  |  | BASE IMPUESTO | SIN UTILIDAD
[5 empty] | Subtotal 2 |  | 1839.206 |  | COMPRAS | 0
[5 empty] | Utilidad | 20% | 367.8412 |  | M.O | 1388.08
[5 empty] | Importe |  | 2207.0472 |  | GASTOS FACTURADOS | 1304.7952 |  | IMP. 30%
[5 empty] | Materiales |  | 11013.1032 | FACTOR | SUMA | 2692.8752 | 1839.206 | -256.1008
| utilidad |  |  |  | Total |  | 13220.1504 |  | 1.59
| ime | comisión | total
| 27.5% | 5% | 32.5%

## MAT (3)
I M M E E S. A. D E C. V.
A N A L I S I S D E P R E C I O U N I T A R I O
COTIZACION:
FECHA:
PARTIDA 1
REV-06-feb-2021
MATERIALES.
DESCRIPCION |  |  |  | UNIDAD | CANT. | P.U. | IMPORTE |  | MATERIALES
charola tipo escalera perfil Z para servicio pesado de 30" |  |  |  | Pza |  | 2540.01 | 0
tapa para charola tipo escalera de 30". |  |  |  | Pza |  | 1001 | 0
curva vertical exterior de 90° para charola tipo escalera de 30 |  |  |  | Pza | 4 | 450.5 | 1802
tapa para curva vertical exterior de 90° para charola tipo escalera para servicio pesado de 30" |  |  |  | Pza |  | 136.52 | 0
curva horizontal de 90° para charola tipo escalera para servicio pesado de 30" |  |  |  | Pza |  | 620.97 | 0
base de unicanal solido galvanizado de 4x4 |  |  |  | Pza |  | 382.32 | 0
tornilleria galvanizada |  |  |  | Pza |  | 200 | 0
varilla roscada galvanizada de 3 metros de largo X 1/2" |  |  |  | Pza |  | 70 | 0
conector de charola para servicio pesado de 30 |  |  |  | Pza |  | 467.05 | 0
zapata ponchable para cable de cobre cañon largo calibre 500 KCM, con 2 ojillos de 1/2 |  |  |  | Pza |  | 495.41 | 0
manga termocontractil para nivel de aislamiento de 600 V, en calibre 500 KCM. |  |  |  | Pza |  | 212.43 | 0
tornillo tropicalizado de 1/2" con 2" de largo |  |  |  | Pza |  | 15 | 0
tornillo tropicalizado de 1/2" con 4" de largo |  |  |  | Pza |  | 15 | 0
sistema corta fuego con lana mineral y compuesto SF-ONE. |  |  |  | Pza |  | 698.25 | 0
Materiales consumibles |  |  |  | PZA |  | 500 | 0
cuellos de lona flexibles en gargantas primarias de generador electrico |  |  |  | Pza |  | 160.08 | 0
cable de cobre THW calibre 12 AWG |  |  |  | mt |  | 12.63 | 0 |  |  |  | NOTA: CONSIDERAR LA JORNADA DE 8.0 HORAS, AUNQUE EN IMMEE SE TRABAJE JORNADA LARGA CONVENIDA, Y DOMINGO DESCANSO
tapones para unicanal de 4x4 y varilla roscada |  |  |  | Pza |  | 27.6 | 0
tapones para esparrago |  |  |  | Pza |  | 70.34 | 0
consumibles |  |  |  | 1 | 1 | 300 | 300
Renta de una plataforma de elevacion |  |  |  | Pza |  | 25000 | 0 | 0
[6 empty] | SUBT 1 | 2102
MANO DE OBRA SIN INDIRECTOS | [13 empty] | HORARIOS DE TRABAJO | [6 empty] | HORAS RESULTANTES |  |  | PERSONAL PEOPUESTO
PERSONAL. |  |  |  | UNIDAD | CANT. | HORA NORMAL | IMPORTE | CANT. | Hr. Extra | IMPORTE | CANT. | Dom, ó Fest.TRIPLE | IMPORTE | L | M | MI | J | V | S | D | N | D | T
SUPERVISOR DE SEGURIDAD CERTIFICADO |  |  |  | hr |  | 390.39 | 0 |  | 358.81 | 0 |  | 538.27 | 0 | [7 empty] | 0
SUPERVISOR DE SEGURIDAD |  |  |  | hr |  | 243.45 | 0 |  | 211.59 | 0 |  | 317.39 | 0 | [7 empty] | 0 |  |  | OSWALDO Z-GABRIEL
SUPERVISOR ELECTRICO |  |  |  | hr |  | 390.39 | 0 |  | 358.81 | 0 |  | 538.22 | 0 | [7 empty] | 0 |  |  | ADRIAN
TECNICO DE PRUEBAS ELECTRICAS |  |  |  | hr |  | 231.67 | 0 |  | 197.63 | 0 |  | 296.45 | 0 | [7 empty] | 0 |  |  | HECTOR
CABO OBRA ELECTRICA |  |  |  | hr |  | 310.62 | 0 |  | 291.24 | 0 |  | 436.87 | 0 | [7 empty] | 0
LINIERO |  |  |  | hr |  | 310.62 | 0 |  | 291.24 | 0 |  | 436.87 | 0 | [7 empty] | 0 |  |  | JOSE J
ESPECIALISTA DE MANTTO ELECTRICO |  |  |  | hr |  |  | 0 |  | 0 | 0 |  | 0 | 0 | [7 empty] | 0
TECNICO EN INSTRUMENTACION |  |  |  | hr |  | 199.6 | 0 |  | 159.6 | 0 |  | 239.4 | 0 | [7 empty] | 0
OFICIAL ELECTRICO/ELECTROMECANICO |  |  |  | hr |  | 199.6 | 0 |  | 159.6 | 0 |  | 239.4 | 0 | [7 empty] | 0
ASISTENTE DE DISEÑO |  |  |  | hr |  | 199.6 | 0 |  | 159.6 | 0 |  | 239.4 | 0 | [7 empty] | 0
ELECTRICISTA -B |  |  |  | hr |  | 211.15 | 0 |  | 173.29 | 0 |  | 259.94 | 0 | [7 empty] | 0 |  |  | GERMAN
ELECTRICISTA -A |  |  |  | hr |  | 199.6 | 0 |  | 159.6 | 0 |  | 239.4 | 0 | [7 empty] | 0 |  |  | OSCAR-OSWALDO JIM
AUXILIAR TECNICO |  |  |  | hr |  | 187.81 | 0 |  | 145.62 | 0 |  | 218.43 | 0 | [7 empty] | 0
AYTE ELECTRICO - B |  |  |  | hr |  |  | 0 |  | 0 | 0 |  |  | 0 | [7 empty] | 0
AYTE DE ELECTR. -A |  |  |  | hr |  | 187.81 | 0 |  | 145.62 | 0 |  | 218.43 | 0 | [7 empty] | 0 |  |  | URIEL-GUILLERMO-ENRIQUE
AYTE GENERAL |  |  |  | hr |  | 94.81 | 0 |  | 145.62 | 0 |  | 218.43 | 0 | [7 empty] | 0
PROFESIONISTA |  |  |  | hr |  | 243.45 | 0 |  | 211.59 | 0 |  | 317.39 | 0 | [7 empty] | 0 |  |  | O.ZARCO-GABRIEL
COORDINADOR DE OPERACIONES |  |  |  | hr |  | 339.75 | 0 |  | 325.79 | 0 |  | 488.68 | 0 | [7 empty] | 0
INGENIERIA Y SOPORTE TEC. |  |  |  | hr |  | 339.75 | 0 |  | 325.79 | 0 |  | 488.68 | 0 | [7 empty] | 0
INGENIERO DE SUBESTACIONES |  |  |  | hr |  | 339.75 | 0 |  | 325.79 | 0 |  | 488.68 | 0 | [7 empty] | 0
INGENIERO DE PRUEBAS ELECTRICAS |  |  |  | hr |  | 339.75 | 0 |  | 325.79 | 0 |  | 488.68 | 0 | [7 empty] | 0
ING. ESPECIALISTA EN PROTECCIONES |  |  |  | hr |  | 1004.49 | 0 |  | 1164.98 | 0 |  | 1747.46 | 0 | [7 empty] | 0
SUPERINTENDENTE |  |  |  | hr |  |  | 0 |  | 0 | 0 |  | 0 | 0 | [7 empty] | 0
[5 empty] | 0 | SUBT 2 | 0 |  | SUBT. | 0 |  | SUBT. | 0
[6 empty] | SUMA M.O. | 0
HERRAMIENTA MENOR | [5 empty] | 1 a 10% | 0
0
VEHICULOS
DESCRIPCION |  |  |  | UNIDAD | CANT. | P.U. | IMPORTE |  | HR IDA | HR RETORNO | HR SITIO | SUMA
camioneta EXPRES VAN CARGO sin operador sin combustible |  |  |  | HR | 0 | 170 | 0 |  |  |  |  | 0
camioneta RANGER sin operador sin combustible |  |  |  | HR | 2 | 180 | 360 |  |  |  |  | 0
camioneta TORNADO Tornado sin operador sin combustible |  |  |  | HR | 0 | 80 | 0 |  |  |  |  | 0
camioneta WV TRANSPORTER pasajeros |  |  |  | HR | 0 | 150 | 0 |  |  |  |  | 0
|  |  |  | HR | 0 |  | 0 |  |  |  |  | 0
|  |  |  | pza | 0 |  | 0 |  |  |  |  | 0
Km. Recorrido (incluye conbustible y depresiación de Vehiculo |  |  |  | KM | 0 | 2.5 | 0 |  |  |  |  | 0
[6 empty] | SUBT 4 | 360
COMBUSTIBLE
DESCRIPCION |  |  |  | UNIDAD | CANT. | P.U. | IMPORTE |  | KM IDA | KM RETORNO | KM SITIO | SUMA
GASOLINA MAGNA |  |  |  | LT | 10 | 23 | 230 |  |  |  |  | 0
DIESEL |  |  |  | LT | 0 | 24 | 0 |  |  |  |  | 0
[6 empty] | SUBT 5 | 230
CASETAS
DESCRIPCION |  |  |  | UNIDAD | CANT. | P.U. | IMPORTE
Camion |  |  |  | CASETA | 1 | 65 | 65
camioneta pick up |  |  |  | CASETA | 0 | 250 | 0
[6 empty] | SUBT 6 | 65
VIATICOS
ALIMENTOS
DESCRIPCION |  |  |  | UNIDAD | CANT. | P.U. | IMPORTE
CONSUMO DE ALIMENTOS |  |  |  | Pza | 1 | 650 | 650
650
HOSPEDAJE
DESCRIPCION |  |  |  | UNIDAD | CANT. | P.U. | IMPORTE
HOTEL |  |  |  | NOCHES | 0.5 | 1100 | 550
[6 empty] | SUBT 8 | 550
[6 empty] | SUMA: | 3957
EQUIPO DE PRUEBA
DESCRIPCION |  |  |  | UNIDAD | CANT. | P.U. | IMPORTE | TR |  | S.E
Megger |  |  |  | jr |  | 2200 | 0
TTR |  |  |  | jr |  | 2000 | 0
Factor de Potencia de 2.5 KV |  |  |  | jr |  | 7000 | 0
Factor de Potencia de 10.5 KV |  |  |  | jr |  | 15200 | 0
Ducter |  |  |  | jr |  | 2200 | 0
resistencia óhmica |  |  |  | jr |  | 2000 | 0
hipot de 80 KV vcd |  |  |  | jr |  | 2500 | 0
Rigidez dieléctrica al aceite 60 kv |  |  |  | jr |  | 1600 | 0
Terrómetro |  |  |  | jr |  | 1100 | 0
Analizador de tiempos de interruptor |  |  |  | jr |  | 2700 | 0
Fuente de corriente para calibrador de relevadores |  |  |  | jr |  | 2500 | 0
Probador de relevador de Protecciones |  |  |  | jr |  | 13373 | 0
Fuente trifasica de voltaje |  |  |  | jr |  | 800 | 0
Analizador de energía trifásica |  |  |  | jr |  | 1900 | 0
Medidor de presión y llenado de gas SF6 |  |  |  | jr |  | 2000 | 0
Medidor de secuencia de fases |  |  |  | jr |  | 200 | 0
Unidad de Pba y config. Para relevadores de Int. ABB |  |  |  | jr |  | 1100 | 0
Máquina centrifugadora de aceite |  |  |  | jr |  | 2200 | 0
Luxómetro |  |  |  | jr |  | 1420 | 0
Generador de Luz con combustible |  |  |  | jr |  | 383.5 | 0
[6 empty] | SUBT 9 | 0
|  |  |  | 0 |  |  | 0 | IMPUESTO | INDIRECTO DISPONIBLE
[5 empty] | COSTO DIRECTO |  | 3957
| 1.2995 |  | 13% IND 15% IMPTO |  | Indirectos | 1.1 | 395.7 | -120.1441 | 829.2414 |  |  |  | REV-01-ENE-2024
[5 empty] | Subtotal 1 |  | 4352.7
[5 empty] | Financ. | 6% | 261.162 |  |  | BASE IMPUESTO | SIN UTILIDAD
[5 empty] | Subtotal 2 |  | 4613.862 |  | COMPRAS | 2102
|  |  |  | 27.5% | Utilidad | 20% | 922.7724 |  | M.O | 0
[5 empty] | Importe |  | 5536.6344 |  | GASTOS FACTURADOS | 3957 |  | IMP. 30%
[8 empty] | FACTOR | SUMA | 6059 | 4613.862 | -433.5414
| utilidad |  |  |  | Total |  | 5536.6344 |  | 1.3992
| IMMEE | comisión | total
| 27.5% | 5% | 1.3387
33.88%

## M0 (3)
I M M E E S. A. D E C. V.
A N A L I S I S D E P R E C I O U N I T A R I O
COTIZACION:
FECHA:
PARTIDA 1
REV-06-feb-2021
MATERIALES.
DESCRIPCION |  |  |  | UNIDAD | CANT. | P.U. | IMPORTE |  | MANO DE OBRA
Consumible |  |  |  | Pza |  |  | 0
|  |  |  | Pza |  |  | 0
|  |  |  | Pza |  |  | 0
|  |  |  | Pza |  |  | 0
|  |  |  | Pza |  |  | 0
|  |  |  | Pza |  |  | 0
|  |  |  | Pza |  |  | 0
|  |  |  | Pza |  |  | 0 | 0
[6 empty] | SUBT 1 | 0
MANO DE OBRA SIN INDIRECTOS | [13 empty] | HORARIOS DE TRABAJO | [6 empty] | HORAS RESULTANTES |  |  | PERSONAL PEOPUESTO
PERSONAL. |  |  |  | UNIDAD | CANT. | HORA NORMAL | IMPORTE | CANT. | Hr. Extra | IMPORTE | CANT. | Dom, ó Fest.TRIPLE | IMPORTE | L | M | MI | J | V | S | D | N | D | T
SUPERVISOR DE SEGURIDAD CERTIFICADO |  |  |  | hr |  | 390.39 | 0 |  | 358.81 | 0 |  | 538.27 | 0 | [7 empty] | 0
SUPERVISOR DE SEGURIDAD |  |  |  | hr | 4 | 317.98 | 1271.92 |  | 326.25 | 0 |  | 489.37 | 0 | [7 empty] | 0 |  |  | OSWALDO Z-GABRIEL
SUPERVISOR ELECTRICO |  |  |  | hr | 3 | 237.68 | 713.04 |  | 358.81 | 0 |  | 538.22 | 0 | [7 empty] | 0 |  |  | ADRIAN
TECNICO DE PRUEBAS ELECTRICAS |  |  |  | hr |  | 317.98 | 0 |  | 244.27 | 0 |  | 489.37 | 0 | [7 empty] | 0 |  |  | HECTOR
CABO OBRA ELECTRICA |  |  |  | hr |  | 310.62 | 0 |  | 335 | 0 |  | 436.87 | 0 | [7 empty] | 0
LINIERO |  |  |  | hr | 6 | 209.25 | 1255.5 |  | 221.7 | 0 |  | 437.63 | 0 | [7 empty] | 0 |  |  | JOSE J
ESPECIALISTA DE MANTTO ELECTRICO |  |  |  | hr |  | 237.68 | 0 |  | 277.97 | 0 |  | 538.84 | 0 | [7 empty] | 0
TECNICO EN INSTRUMENTACION |  |  |  | hr |  | 368.59 | 0 |  | 221.7 | 0 |  | 538.84 | 0 | [7 empty] | 0
OFICIAL ELECTRICO/ELECTROMECANICO |  |  |  | hr | 6 | 190.22 | 1141.32 |  | 165 | 0 |  | 277.56 | 0 | [7 empty] | 0
ASISTENTE DE DISEÑO |  |  |  | hr |  | 190.25 | 0 |  | 221.7 | 0 |  | 297.41 | 0 | [7 empty] | 0
ELECTRICISTA -B |  |  |  | hr | 6 | 119.54 | 717.24 |  | 137.92 | 0 |  | 0 | 0 | [7 empty] | 0 |  |  | GERMAN
ELECTRICISTA -A |  |  |  | hr |  | 119.54 | 0 |  | 137.92 | 0 |  | 240.95 | 0 | [7 empty] | 0 |  |  | OSCAR-OSWALDO JIM
AUXILIAR TECNICO |  |  |  | hr |  | 106.45 | 0 |  | 137.92 | 0 |  | 260.95 | 0 | [7 empty] | 0
AYTE ELECTRICO - B |  |  |  | hr |  | 106.45 | 0 |  | 122.4 | 0 |  |  | 0 | [7 empty] | 0
AYTE DE ELECTR. -A |  |  |  | hr |  | 106.54 | 0 |  | 122.4 | 0 |  | 198.17 | 0 | [7 empty] | 0 |  |  | URIEL-GUILLERMO-ENRIQUE
AYTE GENERAL |  |  |  | hr |  | 100.42 | 0 |  | 122.4 | 0 |  | 0 | 0 | [7 empty] | 0
PROFESIONISTA |  |  |  | hr |  | 209.25 | 0 |  | 406 | 0 |  | 564.86 | 0 | [7 empty] | 0 |  |  | O.ZARCO-GABRIEL
COORDINADOR DE OPERACIONES |  |  |  | hr |  | 0 | 0 |  | 0 | 0 |  | 0 | 0 | [7 empty] | 0
INGENIERIA Y SOPORTE TEC. |  |  |  | hr |  | 339.75 | 0 |  | 325.79 | 0 |  | 488.68 | 0 | [7 empty] | 0
INGENIERO DE SUBESTACIONES |  |  |  | hr |  | 339.75 | 0 |  | 325.79 | 0 |  | 488.68 | 0 | [7 empty] | 0
INGENIERO DE PRUEBAS ELECTRICAS |  |  |  | hr |  | 339.75 | 0 |  | 325.79 | 0 |  | 488.68 | 0 | [7 empty] | 0
ING. ESPECIALISTA EN PROTECCIONES |  |  |  | hr |  | 650 | 0 |  | 975 | 0 |  | 1747.46 | 0 | [7 empty] | 0
SUPERINTENDENTE |  |  |  | hr |  |  | 0 |  | 0 | 0 |  | 0 | 0 | [7 empty] | 0
[5 empty] | 0 | SUBT 2 | 5099.02 |  | SUBT. | 0 |  | SUBT. | 0
[6 empty] | SUMA M.O. | 5099.02
HERRAMIENTA MENOR | [5 empty] | 1 a 10% | 305.9412
VEHICULOS
DESCRIPCION |  |  |  | UNIDAD | CANT. | P.U. | IMPORTE |  | HR IDA | HR RETORNO | HR SITIO | SUMA
camioneta EXPRES VAN CARGO sin operador sin combustible |  |  |  | HR | 0 | 150 | 0 |  |  |  |  | 0
camioneta RANGER sin operador sin combustible |  |  |  | HR | 0 | 150 | 0 |  |  |  |  | 0
camioneta TORNADO Tornado sin operador sin combustible |  |  |  | HR | 0 | 60 | 0 |  |  |  |  | 0
camioneta WV TRANSPORTER pasajeros |  |  |  | HR | 0 | 120 | 0 |  |  |  |  | 0
|  |  |  | HR | 0 |  | 0 |  |  |  |  | 0
|  |  |  | pza | 0 |  | 0 |  |  |  |  | 0
Km. Recorrido (incluye conbustible y depresiación de Vehiculo |  |  |  | KM | 0 | 2.5 | 0 |  |  |  |  | 0
[6 empty] | SUBT 4 | 0
[6 empty] | SUMA: | 5099.02
EQUIPO DE PRUEBA
DESCRIPCION |  |  |  | UNIDAD | CANT. | P.U. | IMPORTE | TR |  | S.E
Megger |  |  |  | jr |  | 2200 | 0
TTR |  |  |  | jr |  | 2000 | 0
Factor de Potencia de 2.5 KV |  |  |  | jr |  | 7000 | 0
Factor de Potencia de 10.5 KV |  |  |  | jr |  | 15200 | 0
Ducter |  |  |  | jr |  | 2200 | 0
resistencia óhmica |  |  |  | jr |  | 2000 | 0
hipot de 80 KV vcd |  |  |  | jr |  | 2500 | 0
Rigidez dieléctrica al aceite 60 kv |  |  |  | jr |  | 1600 | 0
Terrómetro |  |  |  | jr |  | 1100 | 0
Analizador de tiempos de interruptor |  |  |  | jr |  | 2700 | 0
Fuente de corriente para calibrador de relevadores |  |  |  | jr |  | 2500 | 0
Probador de relevador de Protecciones |  |  |  | jr |  | 13373 | 0
Fuente trifasica de voltaje |  |  |  | jr |  | 800 | 0
Analizador de energía trifásica METREL |  |  |  | jr |  | 1900 | 0
Medidor de presión y llenado de gas SF6 |  |  |  | jr |  | 2000 | 0
Medidor de secuencia de fases |  |  |  | jr |  | 200 | 0
Unidad de Pba y config. Para relevadores de Int. ABB |  |  |  | jr |  | 1100 | 0
Máquina centrifugadora de aceite |  |  |  | jr |  | 2200 | 0
Luxómetro |  |  |  | jr |  | 1420 | 0
VLF |  |  |  | jr |  | 15200 | 0
Test Kit maleta de prueba G.E. |  |  |  | jr |  | 5800 | 0
|  |  |  | jr |  |  | 0
Camara termografica |  |  |  | jr |  | 15000 | 0
Generador de Luz con combustible |  |  |  | jr |  | 383.5 | 0
[6 empty] | SUBT 9 | 0
|  |  |  | 0 |  |  | 0 | IMPUESTO | INDIRECTO DISPONIBLE
[5 empty] | COSTO DIRECTO |  | 5099.02
[5 empty] | Indirectos | 30% | 1529.706 | -859.6948 | 2389.4008 |  |  |  | REV-06-feb-2021
[5 empty] | Subtotal 1 |  | 6628.726
[5 empty] | Financ. | 6% | 397.7236 |  |  | BASE IMPUESTO | SIN UTILIDAD
[5 empty] | Subtotal 2 |  | 7026.4496 |  | COMPRAS | 0
[5 empty] | Utilidad | 20% | 1405.2899 |  | M.O | 5099.02
[5 empty] | Importe |  | 8431.7395 |  | GASTOS FACTURADOS | 4793.0788 |  | IMP. 30%
[5 empty] | Materiales |  | 5536.6344 | FACTOR | SUMA | 9892.0988 | 7026.4496 | -859.6948
| utilidad |  |  |  | Total |  | 13968.3739 |  | 1.6536
| ime | comisión | total |  |  |  | 2328.0623
| 27.5% | 5% | 32.5%

## MAT (4)
I M M E E S. A. D E C. V.
A N A L I S I S D E P R E C I O U N I T A R I O
COTIZACION:
FECHA:
PARTIDA 1
REV-06-feb-2021
MATERIALES.
DESCRIPCION |  |  |  | UNIDAD | CANT. | P.U. | IMPORTE |  | MATERIALES
charola tipo escalera perfil Z para servicio pesado de 30" |  |  |  | Pza |  | 2540.01 | 0
tapa para charola tipo escalera de 30". |  |  |  | Pza |  | 1001 | 0
curva vertical exterior de 90° para charola tipo escalera de 30 |  |  |  | Pza |  | 450.5 | 0
tapa para curva vertical exterior de 90° para charola tipo escalera para servicio pesado de 30" |  |  |  | Pza | 4 | 136.52 | 546.08
curva horizontal de 90° para charola tipo escalera para servicio pesado de 30" |  |  |  | Pza |  | 620.97 | 0
base de unicanal solido galvanizado de 4x4 |  |  |  | Pza |  | 382.32 | 0
tornilleria galvanizada |  |  |  | Pza |  | 200 | 0
varilla roscada galvanizada de 3 metros de largo X 1/2" |  |  |  | Pza |  | 70 | 0
conector de charola para servicio pesado de 30 |  |  |  | Pza |  | 467.05 | 0
zapata ponchable para cable de cobre cañon largo calibre 500 KCM, con 2 ojillos de 1/2 |  |  |  | Pza |  | 495.41 | 0
manga termocontractil para nivel de aislamiento de 600 V, en calibre 500 KCM. |  |  |  | Pza |  | 212.43 | 0
tornillo tropicalizado de 1/2" con 2" de largo |  |  |  | Pza |  | 15 | 0
tornillo tropicalizado de 1/2" con 4" de largo |  |  |  | Pza |  | 15 | 0
sistema corta fuego con lana mineral y compuesto SF-ONE. |  |  |  | Pza |  | 698.25 | 0
Materiales consumibles |  |  |  | PZA |  | 500 | 0
cuellos de lona flexibles en gargantas primarias de generador electrico |  |  |  | Pza |  | 160.08 | 0
cable de cobre THW calibre 12 AWG |  |  |  | mt |  | 12.63 | 0 |  |  |  | NOTA: CONSIDERAR LA JORNADA DE 8.0 HORAS, AUNQUE EN IMMEE SE TRABAJE JORNADA LARGA CONVENIDA, Y DOMINGO DESCANSO
tapones para unicanal de 4x4 y varilla roscada |  |  |  | Pza |  | 27.6 | 0
tapones para esparrago |  |  |  | Pza |  | 70.34 | 0
CONSUMIBLES |  |  |  | 1 | 1 | 100 | 100
Renta de una plataforma de elevacion |  |  |  | Pza |  | 48000 | 0 | 0
[6 empty] | SUBT 1 | 646.08
MANO DE OBRA SIN INDIRECTOS | [13 empty] | HORARIOS DE TRABAJO | [6 empty] | HORAS RESULTANTES |  |  | PERSONAL PEOPUESTO
PERSONAL. |  |  |  | UNIDAD | CANT. | HORA NORMAL | IMPORTE | CANT. | Hr. Extra | IMPORTE | CANT. | Dom, ó Fest.TRIPLE | IMPORTE | L | M | MI | J | V | S | D | N | D | T
SUPERVISOR DE SEGURIDAD CERTIFICADO |  |  |  | hr |  | 390.39 | 0 |  | 358.81 | 0 |  | 538.27 | 0 | [7 empty] | 0
SUPERVISOR DE SEGURIDAD |  |  |  | hr |  | 243.45 | 0 |  | 211.59 | 0 |  | 317.39 | 0 | [7 empty] | 0 |  |  | OSWALDO Z-GABRIEL
SUPERVISOR ELECTRICO |  |  |  | hr |  | 390.39 | 0 |  | 358.81 | 0 |  | 538.22 | 0 | [7 empty] | 0 |  |  | ADRIAN
TECNICO DE PRUEBAS ELECTRICAS |  |  |  | hr |  | 231.67 | 0 |  | 197.63 | 0 |  | 296.45 | 0 | [7 empty] | 0 |  |  | HECTOR
CABO OBRA ELECTRICA |  |  |  | hr |  | 310.62 | 0 |  | 291.24 | 0 |  | 436.87 | 0 | [7 empty] | 0
LINIERO |  |  |  | hr |  | 310.62 | 0 |  | 291.24 | 0 |  | 436.87 | 0 | [7 empty] | 0 |  |  | JOSE J
ESPECIALISTA DE MANTTO ELECTRICO |  |  |  | hr |  |  | 0 |  | 0 | 0 |  | 0 | 0 | [7 empty] | 0
TECNICO EN INSTRUMENTACION |  |  |  | hr |  | 199.6 | 0 |  | 159.6 | 0 |  | 239.4 | 0 | [7 empty] | 0
OFICIAL ELECTRICO/ELECTROMECANICO |  |  |  | hr |  | 199.6 | 0 |  | 159.6 | 0 |  | 239.4 | 0 | [7 empty] | 0
ASISTENTE DE DISEÑO |  |  |  | hr |  | 199.6 | 0 |  | 159.6 | 0 |  | 239.4 | 0 | [7 empty] | 0
ELECTRICISTA -B |  |  |  | hr |  | 211.15 | 0 |  | 173.29 | 0 |  | 259.94 | 0 | [7 empty] | 0 |  |  | GERMAN
ELECTRICISTA -A |  |  |  | hr |  | 199.6 | 0 |  | 159.6 | 0 |  | 239.4 | 0 | [7 empty] | 0 |  |  | OSCAR-OSWALDO JIM
AUXILIAR TECNICO |  |  |  | hr |  | 187.81 | 0 |  | 145.62 | 0 |  | 218.43 | 0 | [7 empty] | 0
AYTE ELECTRICO - B |  |  |  | hr |  |  | 0 |  | 0 | 0 |  |  | 0 | [7 empty] | 0
AYTE DE ELECTR. -A |  |  |  | hr |  | 187.81 | 0 |  | 145.62 | 0 |  | 218.43 | 0 | [7 empty] | 0 |  |  | URIEL-GUILLERMO-ENRIQUE
AYTE GENERAL |  |  |  | hr |  | 94.81 | 0 |  | 145.62 | 0 |  | 218.43 | 0 | [7 empty] | 0
PROFESIONISTA |  |  |  | hr |  | 243.45 | 0 |  | 211.59 | 0 |  | 317.39 | 0 | [7 empty] | 0 |  |  | O.ZARCO-GABRIEL
COORDINADOR DE OPERACIONES |  |  |  | hr |  | 339.75 | 0 |  | 325.79 | 0 |  | 488.68 | 0 | [7 empty] | 0
INGENIERIA Y SOPORTE TEC. |  |  |  | hr |  | 339.75 | 0 |  | 325.79 | 0 |  | 488.68 | 0 | [7 empty] | 0
INGENIERO DE SUBESTACIONES |  |  |  | hr |  | 339.75 | 0 |  | 325.79 | 0 |  | 488.68 | 0 | [7 empty] | 0
INGENIERO DE PRUEBAS ELECTRICAS |  |  |  | hr |  | 339.75 | 0 |  | 325.79 | 0 |  | 488.68 | 0 | [7 empty] | 0
ING. ESPECIALISTA EN PROTECCIONES |  |  |  | hr |  | 1004.49 | 0 |  | 1164.98 | 0 |  | 1747.46 | 0 | [7 empty] | 0
SUPERINTENDENTE |  |  |  | hr |  |  | 0 |  | 0 | 0 |  | 0 | 0 | [7 empty] | 0
[5 empty] | 0 | SUBT 2 | 0 |  | SUBT. | 0 |  | SUBT. | 0
[6 empty] | SUMA M.O. | 0
HERRAMIENTA MENOR | [5 empty] | 1 a 10% | 0
0
VEHICULOS
DESCRIPCION |  |  |  | UNIDAD | CANT. | P.U. | IMPORTE |  | HR IDA | HR RETORNO | HR SITIO | SUMA
camioneta EXPRES VAN CARGO sin operador sin combustible |  |  |  | HR | 0 | 170 | 0 |  |  |  |  | 0
camioneta RANGER sin operador sin combustible |  |  |  | HR | 0.5 | 180 | 90 |  |  |  |  | 0
camioneta TORNADO Tornado sin operador sin combustible |  |  |  | HR | 0 | 80 | 0 |  |  |  |  | 0
camioneta WV TRANSPORTER pasajeros |  |  |  | HR | 0 | 150 | 0 |  |  |  |  | 0
|  |  |  | HR | 0 |  | 0 |  |  |  |  | 0
|  |  |  | pza | 0 |  | 0 |  |  |  |  | 0
Km. Recorrido (incluye conbustible y depresiación de Vehiculo |  |  |  | KM | 0 | 2.5 | 0 |  |  |  |  | 0
[6 empty] | SUBT 4 | 90
COMBUSTIBLE
DESCRIPCION |  |  |  | UNIDAD | CANT. | P.U. | IMPORTE |  | KM IDA | KM RETORNO | KM SITIO | SUMA
GASOLINA MAGNA |  |  |  | LT | 5 | 23 | 115 |  |  |  |  | 0
DIESEL |  |  |  | LT | 0 | 24 | 0 |  |  |  |  | 0
[6 empty] | SUBT 5 | 115
CASETAS
DESCRIPCION |  |  |  | UNIDAD | CANT. | P.U. | IMPORTE
Camion |  |  |  | CASETA | 1 | 65 | 65
camioneta pick up |  |  |  | CASETA |  | 250 | 0
[6 empty] | SUBT 6 | 65
VIATICOS
ALIMENTOS
DESCRIPCION |  |  |  | UNIDAD | CANT. | P.U. | IMPORTE
CONSUMO DE ALIMENTOS |  |  |  | Pza | 3 | 600 | 1800
1800
HOSPEDAJE
DESCRIPCION |  |  |  | UNIDAD | CANT. | P.U. | IMPORTE
HOTEL |  |  |  | NOCHES | 0.2 | 1100 | 220
[6 empty] | SUBT 8 | 220
[6 empty] | SUMA: | 2936.08
EQUIPO DE PRUEBA
DESCRIPCION |  |  |  | UNIDAD | CANT. | P.U. | IMPORTE | TR |  | S.E
Megger |  |  |  | jr |  | 2200 | 0
TTR |  |  |  | jr |  | 2000 | 0
Factor de Potencia de 2.5 KV |  |  |  | jr |  | 7000 | 0
Factor de Potencia de 10.5 KV |  |  |  | jr |  | 15200 | 0
Ducter |  |  |  | jr |  | 2200 | 0
resistencia óhmica |  |  |  | jr |  | 2000 | 0
hipot de 80 KV vcd |  |  |  | jr |  | 2500 | 0
Rigidez dieléctrica al aceite 60 kv |  |  |  | jr |  | 1600 | 0
Terrómetro |  |  |  | jr |  | 1100 | 0
Analizador de tiempos de interruptor |  |  |  | jr |  | 2700 | 0
Fuente de corriente para calibrador de relevadores |  |  |  | jr |  | 2500 | 0
Probador de relevador de Protecciones |  |  |  | jr |  | 13373 | 0
Fuente trifasica de voltaje |  |  |  | jr |  | 800 | 0
Analizador de energía trifásica |  |  |  | jr |  | 1900 | 0
Medidor de presión y llenado de gas SF6 |  |  |  | jr |  | 2000 | 0
Medidor de secuencia de fases |  |  |  | jr |  | 200 | 0
Unidad de Pba y config. Para relevadores de Int. ABB |  |  |  | jr |  | 1100 | 0
Máquina centrifugadora de aceite |  |  |  | jr |  | 2200 | 0
Luxómetro |  |  |  | jr |  | 1420 | 0
Generador de Luz con combustible |  |  |  | jr |  | 383.5 | 0
[6 empty] | SUBT 9 | 0
|  |  |  | 0 |  |  | 0 | IMPUESTO | INDIRECTO DISPONIBLE
[5 empty] | COSTO DIRECTO |  | 2936.08
| 1.2995 |  | 13% IND 15% IMPTO |  | Indirectos | 1.1 | 293.608 | 120.9807 | 341.2152 |  |  |  | REV-01-ENE-2024
[5 empty] | Subtotal 1 |  | 3229.688
[5 empty] | Financ. | 6% | 193.7813 |  |  | BASE IMPUESTO | SIN UTILIDAD
[5 empty] | Subtotal 2 |  | 3423.4693 |  | COMPRAS | 646.08
|  |  |  | 27.5% | Utilidad | 20% | 684.6939 |  | M.O | 0
[5 empty] | Importe |  | 4108.1631 |  | GASTOS FACTURADOS | 2936.08 |  | IMP. 30%
[8 empty] | FACTOR | SUMA | 3582.16 | 3423.4693 | -47.6072
| utilidad |  |  |  | Total |  | 4108.1631 |  | 1.3992
| IMMEE | comisión | total
| 27.5% | 5% | 1.3387
33.88%

## M0 (4)
I M M E E S. A. D E C. V.
A N A L I S I S D E P R E C I O U N I T A R I O
COTIZACION:
FECHA:
PARTIDA 1
REV-06-feb-2021
MATERIALES.
DESCRIPCION |  |  |  | UNIDAD | CANT. | P.U. | IMPORTE |  | MANO DE OBRA
Consumible |  |  |  | Pza |  |  | 0
|  |  |  | Pza |  |  | 0
|  |  |  | Pza |  |  | 0
|  |  |  | Pza |  |  | 0
|  |  |  | Pza |  |  | 0
|  |  |  | Pza |  |  | 0
|  |  |  | Pza |  |  | 0
|  |  |  | Pza |  |  | 0 | 0
[6 empty] | SUBT 1 | 0
MANO DE OBRA SIN INDIRECTOS | [13 empty] | HORARIOS DE TRABAJO | [6 empty] | HORAS RESULTANTES |  |  | PERSONAL PEOPUESTO
PERSONAL. |  |  |  | UNIDAD | CANT. | HORA NORMAL | IMPORTE | CANT. | Hr. Extra | IMPORTE | CANT. | Dom, ó Fest.TRIPLE | IMPORTE | L | M | MI | J | V | S | D | N | D | T
SUPERVISOR DE SEGURIDAD CERTIFICADO |  |  |  | hr |  | 390.39 | 0 |  | 358.81 | 0 |  | 538.27 | 0 | [7 empty] | 0
SUPERVISOR DE SEGURIDAD |  |  |  | hr |  | 317.98 | 0 |  | 326.25 | 0 |  | 489.37 | 0 | [7 empty] | 0 |  |  | OSWALDO Z-GABRIEL
SUPERVISOR ELECTRICO |  |  |  | hr | 1 | 237.68 | 237.68 | 0 | 358.81 | 0 |  | 538.22 | 0 | [7 empty] | 0 |  |  | ADRIAN
TECNICO DE PRUEBAS ELECTRICAS |  |  |  | hr |  | 317.98 | 0 |  | 244.27 | 0 |  | 489.37 | 0 | [7 empty] | 0 |  |  | HECTOR
CABO OBRA ELECTRICA |  |  |  | hr |  | 310.62 | 0 |  | 335 | 0 |  | 436.87 | 0 | [7 empty] | 0
LINIERO |  |  |  | hr | 2 | 209.25 | 418.5 | 0 | 221.7 | 0 |  | 437.63 | 0 | [7 empty] | 0 |  |  | JOSE J
ESPECIALISTA DE MANTTO ELECTRICO |  |  |  | hr |  | 237.68 | 0 |  | 277.97 | 0 |  | 538.84 | 0 | [7 empty] | 0
TECNICO EN INSTRUMENTACION |  |  |  | hr |  | 368.59 | 0 |  | 221.7 | 0 |  | 538.84 | 0 | [7 empty] | 0
OFICIAL ELECTRICO/ELECTROMECANICO |  |  |  | hr | 2 | 190.22 | 380.44 | 0 | 165 | 0 |  | 277.56 | 0 | [7 empty] | 0
ASISTENTE DE DISEÑO |  |  |  | hr |  | 190.25 | 0 |  | 221.7 | 0 |  | 297.41 | 0 | [7 empty] | 0
ELECTRICISTA -B |  |  |  | hr | 1 | 119.54 | 119.54 | 0 | 137.92 | 0 |  | 0 | 0 | [7 empty] | 0 |  |  | GERMAN
ELECTRICISTA -A |  |  |  | hr |  | 119.54 | 0 |  | 137.92 | 0 |  | 240.95 | 0 | [7 empty] | 0 |  |  | OSCAR-OSWALDO JIM
AUXILIAR TECNICO |  |  |  | hr |  | 106.45 | 0 |  | 137.92 | 0 |  | 260.95 | 0 | [7 empty] | 0
AYTE ELECTRICO - B |  |  |  | hr |  | 106.45 | 0 |  | 122.4 | 0 |  |  | 0 | [7 empty] | 0
AYTE DE ELECTR. -A |  |  |  | hr |  | 106.54 | 0 |  | 122.4 | 0 |  | 198.17 | 0 | [7 empty] | 0 |  |  | URIEL-GUILLERMO-ENRIQUE
AYTE GENERAL |  |  |  | hr |  | 100.42 | 0 |  | 122.4 | 0 |  | 0 | 0 | [7 empty] | 0
PROFESIONISTA |  |  |  | hr |  | 209.25 | 0 |  | 406 | 0 |  | 564.86 | 0 | [7 empty] | 0 |  |  | O.ZARCO-GABRIEL
COORDINADOR DE OPERACIONES |  |  |  | hr |  | 0 | 0 |  | 0 | 0 |  | 0 | 0 | [7 empty] | 0
INGENIERIA Y SOPORTE TEC. |  |  |  | hr |  | 339.75 | 0 |  | 325.79 | 0 |  | 488.68 | 0 | [7 empty] | 0
INGENIERO DE SUBESTACIONES |  |  |  | hr |  | 339.75 | 0 |  | 325.79 | 0 |  | 488.68 | 0 | [7 empty] | 0
INGENIERO DE PRUEBAS ELECTRICAS |  |  |  | hr |  | 339.75 | 0 |  | 325.79 | 0 |  | 488.68 | 0 | [7 empty] | 0
ING. ESPECIALISTA EN PROTECCIONES |  |  |  | hr |  | 650 | 0 |  | 975 | 0 |  | 1747.46 | 0 | [7 empty] | 0
SUPERINTENDENTE |  |  |  | hr |  |  | 0 |  | 0 | 0 |  | 0 | 0 | [7 empty] | 0
[5 empty] | 0 | SUBT 2 | 1156.16 |  | SUBT. | 0 |  | SUBT. | 0
[6 empty] | SUMA M.O. | 1156.16
HERRAMIENTA MENOR | [5 empty] | 1 a 10% | 69.3696
VEHICULOS
DESCRIPCION |  |  |  | UNIDAD | CANT. | P.U. | IMPORTE |  | HR IDA | HR RETORNO | HR SITIO | SUMA
camioneta EXPRES VAN CARGO sin operador sin combustible |  |  |  | HR | 0 | 150 | 0 |  |  |  |  | 0
camioneta RANGER sin operador sin combustible |  |  |  | HR | 0 | 150 | 0 |  |  |  |  | 0
camioneta TORNADO Tornado sin operador sin combustible |  |  |  | HR | 0 | 60 | 0 |  |  |  |  | 0
camioneta WV TRANSPORTER pasajeros |  |  |  | HR | 0 | 120 | 0 |  |  |  |  | 0
|  |  |  | HR | 0 |  | 0 |  |  |  |  | 0
|  |  |  | pza | 0 |  | 0 |  |  |  |  | 0
Km. Recorrido (incluye conbustible y depresiación de Vehiculo |  |  |  | KM | 0 | 2.5 | 0 |  |  |  |  | 0
[6 empty] | SUBT 4 | 0
[6 empty] | SUMA: | 1156.16
EQUIPO DE PRUEBA
DESCRIPCION |  |  |  | UNIDAD | CANT. | P.U. | IMPORTE | TR |  | S.E
Megger |  |  |  | jr | 0.3 | 2200 | 660
TTR |  |  |  | jr |  | 2000 | 0
Factor de Potencia de 2.5 KV |  |  |  | jr |  | 7000 | 0
Factor de Potencia de 10.5 KV |  |  |  | jr |  | 15200 | 0
Ducter |  |  |  | jr |  | 2200 | 0
resistencia óhmica |  |  |  | jr |  | 2000 | 0
hipot de 80 KV vcd |  |  |  | jr |  | 2500 | 0
Rigidez dieléctrica al aceite 60 kv |  |  |  | jr |  | 1600 | 0
Terrómetro |  |  |  | jr |  | 1100 | 0
Analizador de tiempos de interruptor |  |  |  | jr |  | 2700 | 0
Fuente de corriente para calibrador de relevadores |  |  |  | jr |  | 2500 | 0
Probador de relevador de Protecciones |  |  |  | jr |  | 13373 | 0
Fuente trifasica de voltaje |  |  |  | jr |  | 800 | 0
Analizador de energía trifásica METREL |  |  |  | jr |  | 1900 | 0
Medidor de presión y llenado de gas SF6 |  |  |  | jr |  | 2000 | 0
Medidor de secuencia de fases |  |  |  | jr |  | 200 | 0
Unidad de Pba y config. Para relevadores de Int. ABB |  |  |  | jr |  | 1100 | 0
Máquina centrifugadora de aceite |  |  |  | jr |  | 2200 | 0
Luxómetro |  |  |  | jr |  | 1420 | 0
VLF |  |  |  | jr |  | 15200 | 0
Test Kit maleta de prueba G.E. |  |  |  | jr |  | 5800 | 0
|  |  |  | jr |  |  | 0
Camara termografica |  |  |  | jr |  | 15000 | 0
Generador de Luz con combustible |  |  |  | jr |  | 383.5 | 0
[6 empty] | SUBT 9 | 660
|  |  |  | 0 |  |  | 0 | IMPUESTO | INDIRECTO DISPONIBLE
[5 empty] | COSTO DIRECTO |  | 1816.16
[5 empty] | Indirectos | 25% | 454.04 | 49.0385 | 405.0015 |  |  |  | REV-06-feb-2021
[5 empty] | Subtotal 1 |  | 2270.2
[5 empty] | Financ. | 6% | 136.212 |  |  | BASE IMPUESTO | SIN UTILIDAD
[5 empty] | Subtotal 2 |  | 2406.412 |  | COMPRAS | 0
[5 empty] | Utilidad | 20% | 481.2824 |  | M.O | 1156.16
[5 empty] | Importe |  | 2887.6944 |  | GASTOS FACTURADOS | 1086.7904 |  | IMP. 30%
[5 empty] | Materiales |  | 4108.1631 | FACTOR | SUMA | 2242.9504 | 2406.412 | 49.0385
| utilidad |  |  |  | Total |  | 6995.8575 |  | 1.59
| ime | comisión | total |  |  |  | 1748.9644
| 27.5% | 5% | 32.5%

## MAT (5)
I M M E E S. A. D E C. V.
A N A L I S I S D E P R E C I O U N I T A R I O
COTIZACION:
FECHA:
PARTIDA 1
REV-06-feb-2021
MATERIALES.
DESCRIPCION |  |  |  | UNIDAD | CANT. | P.U. | IMPORTE |  | MATERIALES
charola tipo escalera perfil Z para servicio pesado de 30" |  |  |  | Pza |  | 2540.01 | 0
tapa para charola tipo escalera de 30". |  |  |  | Pza |  | 1001 | 0
curva vertical exterior de 90° para charola tipo escalera de 30 |  |  |  | Pza |  | 450.5 | 0
tapa para curva vertical exterior de 90° para charola tipo escalera para servicio pesado de 30" |  |  |  | Pza |  | 136.52 | 0
curva horizontal de 90° para charola tipo escalera para servicio pesado de 30" |  |  |  | Pza |  | 620.97 | 0
base de unicanal solido galvanizado de 4x4 |  |  |  | Pza | 3 | 382.32 | 1146.96
tornilleria galvanizada |  |  |  | Pza | 3 | 200 | 600
varilla roscada galvanizada de 3 metros de largo X 1/2" |  |  |  | Pza | 6 | 70 | 420
conector de charola para servicio pesado de 30 |  |  |  | Pza | 6 | 467.05 | 2802.3
zapata ponchable para cable de cobre cañon largo calibre 500 KCM, con 2 ojillos de 1/2 |  |  |  | Pza |  | 495.41 | 0
manga termocontractil para nivel de aislamiento de 600 V, en calibre 500 KCM. |  |  |  | Pza |  | 212.43 | 0
tornillo tropicalizado de 1/2" con 2" de largo |  |  |  | Pza |  | 15 | 0
tornillo tropicalizado de 1/2" con 4" de largo |  |  |  | Pza |  | 15 | 0
sistema corta fuego con lana mineral y compuesto SF-ONE. |  |  |  | Pza |  | 698.25 | 0
Materiales consumibles |  |  |  | PZA |  | 500 | 0
cuellos de lona flexibles en gargantas primarias de generador electrico |  |  |  | Pza |  | 160.08 | 0
cable de cobre THW calibre 12 AWG |  |  |  | mt |  | 12.63 | 0 |  |  |  | NOTA: CONSIDERAR LA JORNADA DE 8.0 HORAS, AUNQUE EN IMMEE SE TRABAJE JORNADA LARGA CONVENIDA, Y DOMINGO DESCANSO
tapones para unicanal de 4x4 y varilla roscada |  |  |  | Pza |  | 27.6 | 0
tapones para esparrago |  |  |  | Pza |  | 70.34 | 0
consumibles |  |  |  | 1 |  | 100 | 0
Renta de una plataforma de elevacion |  |  |  | Pza |  | 25000 | 0 | 0
[6 empty] | SUBT 1 | 4969.26
MANO DE OBRA SIN INDIRECTOS | [13 empty] | HORARIOS DE TRABAJO | [6 empty] | HORAS RESULTANTES |  |  | PERSONAL PEOPUESTO
PERSONAL. |  |  |  | UNIDAD | CANT. | HORA NORMAL | IMPORTE | CANT. | Hr. Extra | IMPORTE | CANT. | Dom, ó Fest.TRIPLE | IMPORTE | L | M | MI | J | V | S | D | N | D | T
SUPERVISOR DE SEGURIDAD CERTIFICADO |  |  |  | hr |  | 390.39 | 0 |  | 358.81 | 0 |  | 538.27 | 0 | [7 empty] | 0
SUPERVISOR DE SEGURIDAD |  |  |  | hr |  | 243.45 | 0 |  | 211.59 | 0 |  | 317.39 | 0 | [7 empty] | 0 |  |  | OSWALDO Z-GABRIEL
SUPERVISOR ELECTRICO |  |  |  | hr |  | 390.39 | 0 |  | 358.81 | 0 |  | 538.22 | 0 | [7 empty] | 0 |  |  | ADRIAN
TECNICO DE PRUEBAS ELECTRICAS |  |  |  | hr |  | 231.67 | 0 |  | 197.63 | 0 |  | 296.45 | 0 | [7 empty] | 0 |  |  | HECTOR
CABO OBRA ELECTRICA |  |  |  | hr |  | 310.62 | 0 |  | 291.24 | 0 |  | 436.87 | 0 | [7 empty] | 0
LINIERO |  |  |  | hr |  | 310.62 | 0 |  | 291.24 | 0 |  | 436.87 | 0 | [7 empty] | 0 |  |  | JOSE J
ESPECIALISTA DE MANTTO ELECTRICO |  |  |  | hr |  |  | 0 |  | 0 | 0 |  | 0 | 0 | [7 empty] | 0
TECNICO EN INSTRUMENTACION |  |  |  | hr |  | 199.6 | 0 |  | 159.6 | 0 |  | 239.4 | 0 | [7 empty] | 0
OFICIAL ELECTRICO/ELECTROMECANICO |  |  |  | hr |  | 199.6 | 0 |  | 159.6 | 0 |  | 239.4 | 0 | [7 empty] | 0
ASISTENTE DE DISEÑO |  |  |  | hr |  | 199.6 | 0 |  | 159.6 | 0 |  | 239.4 | 0 | [7 empty] | 0
ELECTRICISTA -B |  |  |  | hr |  | 211.15 | 0 |  | 173.29 | 0 |  | 259.94 | 0 | [7 empty] | 0 |  |  | GERMAN
ELECTRICISTA -A |  |  |  | hr |  | 199.6 | 0 |  | 159.6 | 0 |  | 239.4 | 0 | [7 empty] | 0 |  |  | OSCAR-OSWALDO JIM
AUXILIAR TECNICO |  |  |  | hr |  | 187.81 | 0 |  | 145.62 | 0 |  | 218.43 | 0 | [7 empty] | 0
AYTE ELECTRICO - B |  |  |  | hr |  |  | 0 |  | 0 | 0 |  |  | 0 | [7 empty] | 0
AYTE DE ELECTR. -A |  |  |  | hr |  | 187.81 | 0 |  | 145.62 | 0 |  | 218.43 | 0 | [7 empty] | 0 |  |  | URIEL-GUILLERMO-ENRIQUE
AYTE GENERAL |  |  |  | hr |  | 94.81 | 0 |  | 145.62 | 0 |  | 218.43 | 0 | [7 empty] | 0
PROFESIONISTA |  |  |  | hr |  | 243.45 | 0 |  | 211.59 | 0 |  | 317.39 | 0 | [7 empty] | 0 |  |  | O.ZARCO-GABRIEL
COORDINADOR DE OPERACIONES |  |  |  | hr |  | 339.75 | 0 |  | 325.79 | 0 |  | 488.68 | 0 | [7 empty] | 0
INGENIERIA Y SOPORTE TEC. |  |  |  | hr |  | 339.75 | 0 |  | 325.79 | 0 |  | 488.68 | 0 | [7 empty] | 0
INGENIERO DE SUBESTACIONES |  |  |  | hr |  | 339.75 | 0 |  | 325.79 | 0 |  | 488.68 | 0 | [7 empty] | 0
INGENIERO DE PRUEBAS ELECTRICAS |  |  |  | hr |  | 339.75 | 0 |  | 325.79 | 0 |  | 488.68 | 0 | [7 empty] | 0
ING. ESPECIALISTA EN PROTECCIONES |  |  |  | hr |  | 1004.49 | 0 |  | 1164.98 | 0 |  | 1747.46 | 0 | [7 empty] | 0
SUPERINTENDENTE |  |  |  | hr |  |  | 0 |  | 0 | 0 |  | 0 | 0 | [7 empty] | 0
[5 empty] | 0 | SUBT 2 | 0 |  | SUBT. | 0 |  | SUBT. | 0
[6 empty] | SUMA M.O. | 0
HERRAMIENTA MENOR | [5 empty] | 1 a 10% | 0
0
VEHICULOS
DESCRIPCION |  |  |  | UNIDAD | CANT. | P.U. | IMPORTE |  | HR IDA | HR RETORNO | HR SITIO | SUMA
camioneta EXPRES VAN CARGO sin operador sin combustible |  |  |  | HR | 0 | 170 | 0 |  |  |  |  | 0
camioneta RANGER sin operador sin combustible |  |  |  | HR | 2 | 180 | 360 |  |  |  |  | 0
camioneta TORNADO Tornado sin operador sin combustible |  |  |  | HR | 0 | 80 | 0 |  |  |  |  | 0
camioneta WV TRANSPORTER pasajeros |  |  |  | HR | 0 | 150 | 0 |  |  |  |  | 0
|  |  |  | HR | 0 |  | 0 |  |  |  |  | 0
|  |  |  | pza | 0 |  | 0 |  |  |  |  | 0
Km. Recorrido (incluye conbustible y depresiación de Vehiculo |  |  |  | KM | 0 | 2.5 | 0 |  |  |  |  | 0
[6 empty] | SUBT 4 | 360
COMBUSTIBLE
DESCRIPCION |  |  |  | UNIDAD | CANT. | P.U. | IMPORTE |  | KM IDA | KM RETORNO | KM SITIO | SUMA
GASOLINA MAGNA |  |  |  | LT | 10 | 23 | 230 |  |  |  |  | 0
DIESEL |  |  |  | LT | 0 | 24 | 0 |  |  |  |  | 0
[6 empty] | SUBT 5 | 230
CASETAS
DESCRIPCION |  |  |  | UNIDAD | CANT. | P.U. | IMPORTE
Camion |  |  |  | CASETA | 2 | 65 | 130
camioneta pick up |  |  |  | CASETA |  | 250 | 0
[6 empty] | SUBT 6 | 130
VIATICOS
ALIMENTOS
DESCRIPCION |  |  |  | UNIDAD | CANT. | P.U. | IMPORTE
CONSUMO DE ALIMENTOS |  |  |  | Pza | 2 | 600 | 1200
1200
HOSPEDAJE
DESCRIPCION |  |  |  | UNIDAD | CANT. | P.U. | IMPORTE
HOTEL |  |  |  | NOCHES | 1 | 1100 | 1100
[6 empty] | SUBT 8 | 1100
[6 empty] | SUMA: | 7989.26
EQUIPO DE PRUEBA
DESCRIPCION |  |  |  | UNIDAD | CANT. | P.U. | IMPORTE | TR |  | S.E
Megger |  |  |  | jr |  | 2200 | 0
TTR |  |  |  | jr |  | 2000 | 0
Factor de Potencia de 2.5 KV |  |  |  | jr |  | 7000 | 0
Factor de Potencia de 10.5 KV |  |  |  | jr |  | 15200 | 0
Ducter |  |  |  | jr |  | 2200 | 0
resistencia óhmica |  |  |  | jr |  | 2000 | 0
hipot de 80 KV vcd |  |  |  | jr |  | 2500 | 0
Rigidez dieléctrica al aceite 60 kv |  |  |  | jr |  | 1600 | 0
Terrómetro |  |  |  | jr |  | 1100 | 0
Analizador de tiempos de interruptor |  |  |  | jr |  | 2700 | 0
Fuente de corriente para calibrador de relevadores |  |  |  | jr |  | 2500 | 0
Probador de relevador de Protecciones |  |  |  | jr |  | 13373 | 0
Fuente trifasica de voltaje |  |  |  | jr |  | 800 | 0
Analizador de energía trifásica |  |  |  | jr |  | 1900 | 0
Medidor de presión y llenado de gas SF6 |  |  |  | jr |  | 2000 | 0
Medidor de secuencia de fases |  |  |  | jr |  | 200 | 0
Unidad de Pba y config. Para relevadores de Int. ABB |  |  |  | jr |  | 1100 | 0
Máquina centrifugadora de aceite |  |  |  | jr |  | 2200 | 0
Luxómetro |  |  |  | jr |  | 1420 | 0
Generador de Luz con combustible |  |  |  | jr |  | 383.5 | 0
[6 empty] | SUBT 9 | 0
|  |  |  | 0 |  |  | 0 | IMPUESTO | INDIRECTO DISPONIBLE
[5 empty] | COSTO DIRECTO |  | 7989.26
| 1.2995 |  | 13% IND 15% IMPTO |  | Indirectos | 1.1 | 798.926 | -409.3879 | 1891.8389 |  |  |  | REV-01-ENE-2024
[5 empty] | Subtotal 1 |  | 8788.186
[5 empty] | Financ. | 6% | 527.2912 |  |  | BASE IMPUESTO | SIN UTILIDAD
[5 empty] | Subtotal 2 |  | 9315.4772 |  | COMPRAS | 4969.26
|  |  |  | 27.5% | Utilidad | 20% | 1863.0954 |  | M.O | 0
[5 empty] | Importe |  | 11178.5726 |  | GASTOS FACTURADOS | 7989.26 |  | IMP. 30%
[8 empty] | FACTOR | SUMA | 12958.52 | 9315.4772 | -1092.9129
| utilidad |  |  |  | Total |  | 11178.5726 |  | 1.3992
| IMMEE | comisión | total
| 27.5% | 5% | 1.3387
33.88%

## M0 (5)
I M M E E S. A. D E C. V.
A N A L I S I S D E P R E C I O U N I T A R I O
COTIZACION:
FECHA:
PARTIDA 1
REV-06-feb-2021
MATERIALES.
DESCRIPCION |  |  |  | UNIDAD | CANT. | P.U. | IMPORTE |  | MANO DE OBRA
Consumible |  |  |  | Pza |  |  | 0
|  |  |  | Pza |  |  | 0
|  |  |  | Pza |  |  | 0
|  |  |  | Pza |  |  | 0
|  |  |  | Pza |  |  | 0
|  |  |  | Pza |  |  | 0
|  |  |  | Pza |  |  | 0
|  |  |  | Pza |  |  | 0 | 0
[6 empty] | SUBT 1 | 0
MANO DE OBRA SIN INDIRECTOS | [13 empty] | HORARIOS DE TRABAJO | [6 empty] | HORAS RESULTANTES |  |  | PERSONAL PEOPUESTO
PERSONAL. |  |  |  | UNIDAD | CANT. | HORA NORMAL | IMPORTE | CANT. | Hr. Extra | IMPORTE | CANT. | Dom, ó Fest.TRIPLE | IMPORTE | L | M | MI | J | V | S | D | N | D | T
SUPERVISOR DE SEGURIDAD CERTIFICADO |  |  |  | hr |  | 390.39 | 0 |  | 358.81 | 0 |  | 538.27 | 0 | [7 empty] | 0
SUPERVISOR DE SEGURIDAD |  |  |  | hr | 4 | 317.98 | 1271.92 |  | 326.25 | 0 |  | 489.37 | 0 | [7 empty] | 0 |  |  | OSWALDO Z-GABRIEL
SUPERVISOR ELECTRICO |  |  |  | hr | 4 | 237.68 | 950.72 |  | 358.81 | 0 |  | 538.22 | 0 | [7 empty] | 0 |  |  | ADRIAN
TECNICO DE PRUEBAS ELECTRICAS |  |  |  | hr |  | 317.98 | 0 |  | 244.27 | 0 |  | 489.37 | 0 | [7 empty] | 0 |  |  | HECTOR
CABO OBRA ELECTRICA |  |  |  | hr |  | 310.62 | 0 |  | 335 | 0 |  | 436.87 | 0 | [7 empty] | 0
LINIERO |  |  |  | hr | 4 | 209.25 | 837 |  | 221.7 | 0 |  | 437.63 | 0 | [7 empty] | 0 |  |  | JOSE J
ESPECIALISTA DE MANTTO ELECTRICO |  |  |  | hr |  | 237.68 | 0 |  | 277.97 | 0 |  | 538.84 | 0 | [7 empty] | 0
TECNICO EN INSTRUMENTACION |  |  |  | hr |  | 368.59 | 0 |  | 221.7 | 0 |  | 538.84 | 0 | [7 empty] | 0
OFICIAL ELECTRICO/ELECTROMECANICO |  |  |  | hr | 9.5 | 190.22 | 1807.09 | 1 | 165 | 165 |  | 277.56 | 0 | [7 empty] | 0
ASISTENTE DE DISEÑO |  |  |  | hr |  | 190.25 | 0 |  | 221.7 | 0 |  | 297.41 | 0 | [7 empty] | 0
ELECTRICISTA -B |  |  |  | hr | 9.5 | 119.54 | 1135.63 | 1 | 137.92 | 137.92 |  | 0 | 0 | [7 empty] | 0 |  |  | GERMAN
ELECTRICISTA -A |  |  |  | hr |  | 119.54 | 0 |  | 137.92 | 0 |  | 240.95 | 0 | [7 empty] | 0 |  |  | OSCAR-OSWALDO JIM
AUXILIAR TECNICO |  |  |  | hr |  | 106.45 | 0 |  | 137.92 | 0 |  | 260.95 | 0 | [7 empty] | 0
AYTE ELECTRICO - B |  |  |  | hr |  | 106.45 | 0 |  | 122.4 | 0 |  |  | 0 | [7 empty] | 0
AYTE DE ELECTR. -A |  |  |  | hr |  | 106.54 | 0 |  | 122.4 | 0 |  | 198.17 | 0 | [7 empty] | 0 |  |  | URIEL-GUILLERMO-ENRIQUE
AYTE GENERAL |  |  |  | hr |  | 100.42 | 0 |  | 122.4 | 0 |  | 0 | 0 | [7 empty] | 0
PROFESIONISTA |  |  |  | hr |  | 209.25 | 0 |  | 406 | 0 |  | 564.86 | 0 | [7 empty] | 0 |  |  | O.ZARCO-GABRIEL
COORDINADOR DE OPERACIONES |  |  |  | hr |  | 0 | 0 |  | 0 | 0 |  | 0 | 0 | [7 empty] | 0
INGENIERIA Y SOPORTE TEC. |  |  |  | hr |  | 339.75 | 0 |  | 325.79 | 0 |  | 488.68 | 0 | [7 empty] | 0
INGENIERO DE SUBESTACIONES |  |  |  | hr |  | 339.75 | 0 |  | 325.79 | 0 |  | 488.68 | 0 | [7 empty] | 0
INGENIERO DE PRUEBAS ELECTRICAS |  |  |  | hr |  | 339.75 | 0 |  | 325.79 | 0 |  | 488.68 | 0 | [7 empty] | 0
ING. ESPECIALISTA EN PROTECCIONES |  |  |  | hr |  | 650 | 0 |  | 975 | 0 |  | 1747.46 | 0 | [7 empty] | 0
SUPERINTENDENTE |  |  |  | hr |  |  | 0 |  | 0 | 0 |  | 0 | 0 | [7 empty] | 0
[5 empty] | 0 | SUBT 2 | 6002.36 |  | SUBT. | 302.92 |  | SUBT. | 0
[6 empty] | SUMA M.O. | 6305.28
HERRAMIENTA MENOR | [5 empty] | 1 a 10% | 378.3168
VEHICULOS
DESCRIPCION |  |  |  | UNIDAD | CANT. | P.U. | IMPORTE |  | HR IDA | HR RETORNO | HR SITIO | SUMA
camioneta EXPRES VAN CARGO sin operador sin combustible |  |  |  | HR | 0 | 150 | 0 |  |  |  |  | 0
camioneta RANGER sin operador sin combustible |  |  |  | HR | 0 | 150 | 0 |  |  |  |  | 0
camioneta TORNADO Tornado sin operador sin combustible |  |  |  | HR | 0 | 60 | 0 |  |  |  |  | 0
camioneta WV TRANSPORTER pasajeros |  |  |  | HR | 0 | 120 | 0 |  |  |  |  | 0
|  |  |  | HR | 0 |  | 0 |  |  |  |  | 0
|  |  |  | pza | 0 |  | 0 |  |  |  |  | 0
Km. Recorrido (incluye conbustible y depresiación de Vehiculo |  |  |  | KM | 0 | 2.5 | 0 |  |  |  |  | 0
[6 empty] | SUBT 4 | 0
[6 empty] | SUMA: | 6305.28
EQUIPO DE PRUEBA
DESCRIPCION |  |  |  | UNIDAD | CANT. | P.U. | IMPORTE | TR |  | S.E
Megger |  |  |  | jr | 0.3 | 2200 | 660
TTR |  |  |  | jr |  | 2000 | 0
Factor de Potencia de 2.5 KV |  |  |  | jr |  | 7000 | 0
Factor de Potencia de 10.5 KV |  |  |  | jr |  | 15200 | 0
Ducter |  |  |  | jr |  | 2200 | 0
resistencia óhmica |  |  |  | jr |  | 2000 | 0
hipot de 80 KV vcd |  |  |  | jr |  | 2500 | 0
Rigidez dieléctrica al aceite 60 kv |  |  |  | jr |  | 1600 | 0
Terrómetro |  |  |  | jr |  | 1100 | 0
Analizador de tiempos de interruptor |  |  |  | jr |  | 2700 | 0
Fuente de corriente para calibrador de relevadores |  |  |  | jr |  | 2500 | 0
Probador de relevador de Protecciones |  |  |  | jr |  | 13373 | 0
Fuente trifasica de voltaje |  |  |  | jr |  | 800 | 0
Analizador de energía trifásica METREL |  |  |  | jr |  | 1900 | 0
Medidor de presión y llenado de gas SF6 |  |  |  | jr |  | 2000 | 0
Medidor de secuencia de fases |  |  |  | jr |  | 200 | 0
Unidad de Pba y config. Para relevadores de Int. ABB |  |  |  | jr |  | 1100 | 0
Máquina centrifugadora de aceite |  |  |  | jr |  | 2200 | 0
Luxómetro |  |  |  | jr |  | 1420 | 0
VLF |  |  |  | jr |  | 15200 | 0
Test Kit maleta de prueba G.E. |  |  |  | jr |  | 5800 | 0
|  |  |  | jr |  |  | 0
Camara termografica |  |  |  | jr |  | 15000 | 0
Generador de Luz con combustible |  |  |  | jr | 1 | 383.5 | 383.5
[6 empty] | SUBT 9 | 1043.5
|  |  |  | 0 |  |  | 0 | IMPUESTO | INDIRECTO DISPONIBLE
[5 empty] | COSTO DIRECTO |  | 7348.78
[5 empty] | Indirectos | 25% | 1837.195 | -657.6569 | 2494.8519 |  |  |  | REV-06-feb-2021
[5 empty] | Subtotal 1 |  | 9185.975
[5 empty] | Financ. | 6% | 551.1585 |  |  | BASE IMPUESTO | SIN UTILIDAD
[5 empty] | Subtotal 2 |  | 9737.1335 |  | COMPRAS | 0
[5 empty] | Utilidad | 20% | 1947.4267 |  | M.O | 6002.36
[5 empty] | Importe |  | 11684.5602 |  | GASTOS FACTURADOS | 5926.9632 |  | IMP. 30%
[5 empty] | Materiales |  | 11178.5726 | FACTOR | SUMA | 11929.3232 | 9737.1335 | -657.6569
| utilidad |  |  |  | Total |  | 22863.1328 |  | 1.59
| ime | comisión | total |  |  |  | 3810.5221
| 27.5% | 5% | 32.5%

## MAT (6)
I M M E E S. A. D E C. V.
A N A L I S I S D E P R E C I O U N I T A R I O
COTIZACION:
FECHA:
PARTIDA 1
REV-06-feb-2021
MATERIALES.
DESCRIPCION |  |  |  | UNIDAD | CANT. | P.U. | IMPORTE |  | MATERIALES
charola tipo escalera perfil Z para servicio pesado de 30" |  |  |  | Pza |  | 2540.01 | 0
tapa para charola tipo escalera de 30". |  |  |  | Pza |  | 1001 | 0
curva vertical exterior de 90° para charola tipo escalera de 30 |  |  |  | Pza |  | 450.5 | 0
tapa para curva vertical exterior de 90° para charola tipo escalera para servicio pesado de 30" |  |  |  | Pza |  | 136.52 | 0
curva horizontal de 90° para charola tipo escalera para servicio pesado de 30" |  |  |  | Pza |  | 620.97 | 0
base de unicanal solido galvanizado de 4x4 |  |  |  | Pza |  | 382.32 | 0
tornilleria galvanizada |  |  |  | Pza |  | 200 | 0
varilla roscada galvanizada de 3 metros de largo X 1/2" |  |  |  | Pza |  | 70 | 0
conector de charola para servicio pesado de 30 |  |  |  | Pza | 2 | 467.05 | 934.1
zapata ponchable para cable de cobre cañon largo calibre 500 KCM, con 2 ojillos de 1/2 |  |  |  | Pza |  | 495.41 | 0
manga termocontractil para nivel de aislamiento de 600 V, en calibre 500 KCM. |  |  |  | Pza |  | 212.43 | 0
tornillo tropicalizado de 1/2" con 2" de largo |  |  |  | Pza |  | 15 | 0
tornillo tropicalizado de 1/2" con 4" de largo |  |  |  | Pza |  | 15 | 0
sistema corta fuego con lana mineral y compuesto SF-ONE. |  |  |  | Pza |  | 698.25 | 0
Materiales consumibles |  |  |  | PZA |  | 500 | 0
cuellos de lona flexibles en gargantas primarias de generador electrico |  |  |  | Pza |  | 160.08 | 0
cable de cobre THW calibre 12 AWG |  |  |  | mt |  | 12.63 | 0 |  |  |  | NOTA: CONSIDERAR LA JORNADA DE 8.0 HORAS, AUNQUE EN IMMEE SE TRABAJE JORNADA LARGA CONVENIDA, Y DOMINGO DESCANSO
tapones para unicanal de 4x4 y varilla roscada |  |  |  | Pza |  | 27.6 | 0
tapones para esparrago |  |  |  | Pza |  | 70.34 | 0
CONSUMIBLES |  |  |  | CARRETE | 1 | 200 | 200
Renta de una plataforma de elevacion |  |  |  | Pza |  | 48000 | 0 | 0
[6 empty] | SUBT 1 | 1134.1
MANO DE OBRA SIN INDIRECTOS | [13 empty] | HORARIOS DE TRABAJO | [6 empty] | HORAS RESULTANTES |  |  | PERSONAL PEOPUESTO
PERSONAL. |  |  |  | UNIDAD | CANT. | HORA NORMAL | IMPORTE | CANT. | Hr. Extra | IMPORTE | CANT. | Dom, ó Fest.TRIPLE | IMPORTE | L | M | MI | J | V | S | D | N | D | T
SUPERVISOR DE SEGURIDAD CERTIFICADO |  |  |  | hr |  | 390.39 | 0 |  | 358.81 | 0 |  | 538.27 | 0 | [7 empty] | 0
SUPERVISOR DE SEGURIDAD |  |  |  | hr |  | 243.45 | 0 |  | 211.59 | 0 |  | 317.39 | 0 | [7 empty] | 0 |  |  | OSWALDO Z-GABRIEL
SUPERVISOR ELECTRICO |  |  |  | hr |  | 390.39 | 0 |  | 358.81 | 0 |  | 538.22 | 0 | [7 empty] | 0 |  |  | ADRIAN
TECNICO DE PRUEBAS ELECTRICAS |  |  |  | hr |  | 231.67 | 0 |  | 197.63 | 0 |  | 296.45 | 0 | [7 empty] | 0 |  |  | HECTOR
CABO OBRA ELECTRICA |  |  |  | hr |  | 310.62 | 0 |  | 291.24 | 0 |  | 436.87 | 0 | [7 empty] | 0
LINIERO |  |  |  | hr |  | 310.62 | 0 |  | 291.24 | 0 |  | 436.87 | 0 | [7 empty] | 0 |  |  | JOSE J
ESPECIALISTA DE MANTTO ELECTRICO |  |  |  | hr |  |  | 0 |  | 0 | 0 |  | 0 | 0 | [7 empty] | 0
TECNICO EN INSTRUMENTACION |  |  |  | hr |  | 199.6 | 0 |  | 159.6 | 0 |  | 239.4 | 0 | [7 empty] | 0
OFICIAL ELECTRICO/ELECTROMECANICO |  |  |  | hr |  | 199.6 | 0 |  | 159.6 | 0 |  | 239.4 | 0 | [7 empty] | 0
ASISTENTE DE DISEÑO |  |  |  | hr |  | 199.6 | 0 |  | 159.6 | 0 |  | 239.4 | 0 | [7 empty] | 0
ELECTRICISTA -B |  |  |  | hr |  | 211.15 | 0 |  | 173.29 | 0 |  | 259.94 | 0 | [7 empty] | 0 |  |  | GERMAN
ELECTRICISTA -A |  |  |  | hr |  | 199.6 | 0 |  | 159.6 | 0 |  | 239.4 | 0 | [7 empty] | 0 |  |  | OSCAR-OSWALDO JIM
AUXILIAR TECNICO |  |  |  | hr |  | 187.81 | 0 |  | 145.62 | 0 |  | 218.43 | 0 | [7 empty] | 0
AYTE ELECTRICO - B |  |  |  | hr |  |  | 0 |  | 0 | 0 |  |  | 0 | [7 empty] | 0
AYTE DE ELECTR. -A |  |  |  | hr |  | 187.81 | 0 |  | 145.62 | 0 |  | 218.43 | 0 | [7 empty] | 0 |  |  | URIEL-GUILLERMO-ENRIQUE
AYTE GENERAL |  |  |  | hr |  | 94.81 | 0 |  | 145.62 | 0 |  | 218.43 | 0 | [7 empty] | 0
PROFESIONISTA |  |  |  | hr |  | 243.45 | 0 |  | 211.59 | 0 |  | 317.39 | 0 | [7 empty] | 0 |  |  | O.ZARCO-GABRIEL
COORDINADOR DE OPERACIONES |  |  |  | hr |  | 339.75 | 0 |  | 325.79 | 0 |  | 488.68 | 0 | [7 empty] | 0
INGENIERIA Y SOPORTE TEC. |  |  |  | hr |  | 339.75 | 0 |  | 325.79 | 0 |  | 488.68 | 0 | [7 empty] | 0
INGENIERO DE SUBESTACIONES |  |  |  | hr |  | 339.75 | 0 |  | 325.79 | 0 |  | 488.68 | 0 | [7 empty] | 0
INGENIERO DE PRUEBAS ELECTRICAS |  |  |  | hr |  | 339.75 | 0 |  | 325.79 | 0 |  | 488.68 | 0 | [7 empty] | 0
ING. ESPECIALISTA EN PROTECCIONES |  |  |  | hr |  | 1004.49 | 0 |  | 1164.98 | 0 |  | 1747.46 | 0 | [7 empty] | 0
SUPERINTENDENTE |  |  |  | hr |  |  | 0 |  | 0 | 0 |  | 0 | 0 | [7 empty] | 0
[5 empty] | 0 | SUBT 2 | 0 |  | SUBT. | 0 |  | SUBT. | 0
[6 empty] | SUMA M.O. | 0
HERRAMIENTA MENOR | [5 empty] | 1 a 10% | 0
0
VEHICULOS
DESCRIPCION |  |  |  | UNIDAD | CANT. | P.U. | IMPORTE |  | HR IDA | HR RETORNO | HR SITIO | SUMA
camioneta EXPRES VAN CARGO sin operador sin combustible |  |  |  | HR | 0 | 170 | 0 |  |  |  |  | 0
camioneta RANGER sin operador sin combustible |  |  |  | HR | 0.3 | 180 | 54 |  |  |  |  | 0
camioneta TORNADO Tornado sin operador sin combustible |  |  |  | HR | 0 | 80 | 0 |  |  |  |  | 0
camioneta WV TRANSPORTER pasajeros |  |  |  | HR | 0 | 150 | 0 |  |  |  |  | 0
|  |  |  | HR | 0 |  | 0 |  |  |  |  | 0
|  |  |  | pza | 0 |  | 0 |  |  |  |  | 0
Km. Recorrido (incluye conbustible y depresiación de Vehiculo |  |  |  | KM | 0 | 2.5 | 0 |  |  |  |  | 0
[6 empty] | SUBT 4 | 54
COMBUSTIBLE
DESCRIPCION |  |  |  | UNIDAD | CANT. | P.U. | IMPORTE |  | KM IDA | KM RETORNO | KM SITIO | SUMA
GASOLINA MAGNA |  |  |  | LT | 3 | 23 | 69 |  |  |  |  | 0
DIESEL |  |  |  | LT | 0 | 24 | 0 |  |  |  |  | 0
[6 empty] | SUBT 5 | 69
CASETAS
DESCRIPCION |  |  |  | UNIDAD | CANT. | P.U. | IMPORTE
Camion |  |  |  | CASETA | 1 | 65 | 65
camioneta pick up |  |  |  | CASETA | 2 | 250 | 500
[6 empty] | SUBT 6 | 565
VIATICOS
ALIMENTOS
DESCRIPCION |  |  |  | UNIDAD | CANT. | P.U. | IMPORTE
CONSUMO DE ALIMENTOS |  |  |  | Pza | 0.5 | 650 | 325
325
HOSPEDAJE
DESCRIPCION |  |  |  | UNIDAD | CANT. | P.U. | IMPORTE
HOTEL |  |  |  | NOCHES | 0.3 | 1100 | 330
[6 empty] | SUBT 8 | 330
[6 empty] | SUMA: | 2477.1
EQUIPO DE PRUEBA
DESCRIPCION |  |  |  | UNIDAD | CANT. | P.U. | IMPORTE | TR |  | S.E
Megger |  |  |  | jr |  | 2200 | 0
TTR |  |  |  | jr |  | 2000 | 0
Factor de Potencia de 2.5 KV |  |  |  | jr |  | 7000 | 0
Factor de Potencia de 10.5 KV |  |  |  | jr |  | 15200 | 0
Ducter |  |  |  | jr |  | 2200 | 0
resistencia óhmica |  |  |  | jr |  | 2000 | 0
hipot de 80 KV vcd |  |  |  | jr |  | 2500 | 0
Rigidez dieléctrica al aceite 60 kv |  |  |  | jr |  | 1600 | 0
Terrómetro |  |  |  | jr |  | 1100 | 0
Analizador de tiempos de interruptor |  |  |  | jr |  | 2700 | 0
Fuente de corriente para calibrador de relevadores |  |  |  | jr |  | 2500 | 0
Probador de relevador de Protecciones |  |  |  | jr |  | 13373 | 0
Fuente trifasica de voltaje |  |  |  | jr |  | 800 | 0
Analizador de energía trifásica |  |  |  | jr |  | 1900 | 0
Medidor de presión y llenado de gas SF6 |  |  |  | jr |  | 2000 | 0
Medidor de secuencia de fases |  |  |  | jr |  | 200 | 0
Unidad de Pba y config. Para relevadores de Int. ABB |  |  |  | jr |  | 1100 | 0
Máquina centrifugadora de aceite |  |  |  | jr |  | 2200 | 0
Luxómetro |  |  |  | jr |  | 1420 | 0
Generador de Luz con combustible |  |  |  | jr |  | 383.5 | 0
[6 empty] | SUBT 9 | 0
|  |  |  | 0 |  |  | 0 | IMPUESTO | INDIRECTO DISPONIBLE
[5 empty] | COSTO DIRECTO |  | 2477.1
| 1.2995 |  | 13% IND 15% IMPTO |  | Indirectos | 1.1 | 247.71 | -33.4056 | 464.5804 |  |  |  | REV-01-ENE-2024
[5 empty] | Subtotal 1 |  | 2724.81
[5 empty] | Financ. | 6% | 163.4886 |  |  | BASE IMPUESTO | SIN UTILIDAD
[5 empty] | Subtotal 2 |  | 2888.2986 |  | COMPRAS | 1134.1
|  |  |  | 27.5% | Utilidad | 20% | 577.6597 |  | M.O | 0
[5 empty] | Importe |  | 3465.9583 |  | GASTOS FACTURADOS | 2477.1 |  | IMP. 30%
[8 empty] | FACTOR | SUMA | 3611.2 | 2888.2986 | -216.8704
| utilidad |  |  |  | Total |  | 3465.9583 |  | 1.3992
| IMMEE | comisión | total
| 27.5% | 5% | 1.3387
33.88%

## M0 (6)
I M M E E S. A. D E C. V.
A N A L I S I S D E P R E C I O U N I T A R I O
COTIZACION:
FECHA:
PARTIDA 1
REV-06-feb-2021
MATERIALES.
DESCRIPCION |  |  |  | UNIDAD | CANT. | P.U. | IMPORTE |  | MANO DE OBRA
Consumible |  |  |  | Pza |  |  | 0
|  |  |  | Pza |  |  | 0
|  |  |  | Pza |  |  | 0
|  |  |  | Pza |  |  | 0
|  |  |  | Pza |  |  | 0
|  |  |  | Pza |  |  | 0
|  |  |  | Pza |  |  | 0
|  |  |  | Pza |  |  | 0 | 0
[6 empty] | SUBT 1 | 0
MANO DE OBRA SIN INDIRECTOS | [13 empty] | HORARIOS DE TRABAJO | [6 empty] | HORAS RESULTANTES |  |  | PERSONAL PEOPUESTO
PERSONAL. |  |  |  | UNIDAD | CANT. | HORA NORMAL | IMPORTE | CANT. | Hr. Extra | IMPORTE | CANT. | Dom, ó Fest.TRIPLE | IMPORTE | L | M | MI | J | V | S | D | N | D | T
SUPERVISOR DE SEGURIDAD CERTIFICADO |  |  |  | hr |  | 390.39 | 0 |  | 358.81 | 0 |  | 538.27 | 0 | [7 empty] | 0
SUPERVISOR DE SEGURIDAD |  |  |  | hr |  | 317.98 | 0 |  | 326.25 | 0 |  | 489.37 | 0 | [7 empty] | 0 |  |  | OSWALDO Z-GABRIEL
SUPERVISOR ELECTRICO |  |  |  | hr | 1 | 237.68 | 237.68 | 0 | 358.81 | 0 |  | 538.22 | 0 | [7 empty] | 0 |  |  | ADRIAN
TECNICO DE PRUEBAS ELECTRICAS |  |  |  | hr |  | 317.98 | 0 |  | 244.27 | 0 |  | 489.37 | 0 | [7 empty] | 0 |  |  | HECTOR
CABO OBRA ELECTRICA |  |  |  | hr |  | 310.62 | 0 |  | 335 | 0 |  | 436.87 | 0 | [7 empty] | 0
LINIERO |  |  |  | hr | 1 | 209.25 | 209.25 | 0 | 221.7 | 0 |  | 437.63 | 0 | [7 empty] | 0 |  |  | JOSE J
ESPECIALISTA DE MANTTO ELECTRICO |  |  |  | hr |  | 237.68 | 0 |  | 277.97 | 0 |  | 538.84 | 0 | [7 empty] | 0
TECNICO EN INSTRUMENTACION |  |  |  | hr |  | 368.59 | 0 |  | 221.7 | 0 |  | 538.84 | 0 | [7 empty] | 0
OFICIAL ELECTRICO/ELECTROMECANICO |  |  |  | hr | 1 | 190.22 | 190.22 | 0 | 165 | 0 |  | 277.56 | 0 | [7 empty] | 0
ASISTENTE DE DISEÑO |  |  |  | hr |  | 190.25 | 0 |  | 221.7 | 0 |  | 297.41 | 0 | [7 empty] | 0
ELECTRICISTA -B |  |  |  | hr | 1 | 119.54 | 119.54 | 0 | 137.92 | 0 |  | 0 | 0 | [7 empty] | 0 |  |  | GERMAN
ELECTRICISTA -A |  |  |  | hr |  | 119.54 | 0 |  | 137.92 | 0 |  | 240.95 | 0 | [7 empty] | 0 |  |  | OSCAR-OSWALDO JIM
AUXILIAR TECNICO |  |  |  | hr |  | 106.45 | 0 |  | 137.92 | 0 |  | 260.95 | 0 | [7 empty] | 0
AYTE ELECTRICO - B |  |  |  | hr |  | 106.45 | 0 |  | 122.4 | 0 |  |  | 0 | [7 empty] | 0
AYTE DE ELECTR. -A |  |  |  | hr |  | 106.54 | 0 |  | 122.4 | 0 |  | 198.17 | 0 | [7 empty] | 0 |  |  | URIEL-GUILLERMO-ENRIQUE
AYTE GENERAL |  |  |  | hr |  | 100.42 | 0 |  | 122.4 | 0 |  | 0 | 0 | [7 empty] | 0
PROFESIONISTA |  |  |  | hr |  | 209.25 | 0 |  | 406 | 0 |  | 564.86 | 0 | [7 empty] | 0 |  |  | O.ZARCO-GABRIEL
COORDINADOR DE OPERACIONES |  |  |  | hr |  | 0 | 0 |  | 0 | 0 |  | 0 | 0 | [7 empty] | 0
INGENIERIA Y SOPORTE TEC. |  |  |  | hr |  | 339.75 | 0 |  | 325.79 | 0 |  | 488.68 | 0 | [7 empty] | 0
INGENIERO DE SUBESTACIONES |  |  |  | hr |  | 339.75 | 0 |  | 325.79 | 0 |  | 488.68 | 0 | [7 empty] | 0
INGENIERO DE PRUEBAS ELECTRICAS |  |  |  | hr |  | 339.75 | 0 |  | 325.79 | 0 |  | 488.68 | 0 | [7 empty] | 0
ING. ESPECIALISTA EN PROTECCIONES |  |  |  | hr |  | 650 | 0 |  | 975 | 0 |  | 1747.46 | 0 | [7 empty] | 0
SUPERINTENDENTE |  |  |  | hr |  |  | 0 |  | 0 | 0 |  | 0 | 0 | [7 empty] | 0
[5 empty] | 0 | SUBT 2 | 756.69 |  | SUBT. | 0 |  | SUBT. | 0
[6 empty] | SUMA M.O. | 756.69
HERRAMIENTA MENOR | [5 empty] | 1 a 10% | 45.4014
VEHICULOS
DESCRIPCION |  |  |  | UNIDAD | CANT. | P.U. | IMPORTE |  | HR IDA | HR RETORNO | HR SITIO | SUMA
camioneta EXPRES VAN CARGO sin operador sin combustible |  |  |  | HR | 0 | 150 | 0 |  |  |  |  | 0
camioneta RANGER sin operador sin combustible |  |  |  | HR | 0 | 150 | 0 |  |  |  |  | 0
camioneta TORNADO Tornado sin operador sin combustible |  |  |  | HR | 0 | 60 | 0 |  |  |  |  | 0
camioneta WV TRANSPORTER pasajeros |  |  |  | HR | 0 | 120 | 0 |  |  |  |  | 0
|  |  |  | HR | 0 |  | 0 |  |  |  |  | 0
|  |  |  | pza | 0 |  | 0 |  |  |  |  | 0
Km. Recorrido (incluye conbustible y depresiación de Vehiculo |  |  |  | KM | 0 | 2.5 | 0 |  |  |  |  | 0
[6 empty] | SUBT 4 | 0
[6 empty] | SUMA: | 756.69
EQUIPO DE PRUEBA
DESCRIPCION |  |  |  | UNIDAD | CANT. | P.U. | IMPORTE | TR |  | S.E
Megger |  |  |  | jr |  | 2200 | 0
TTR |  |  |  | jr |  | 2000 | 0
Factor de Potencia de 2.5 KV |  |  |  | jr |  | 7000 | 0
Factor de Potencia de 10.5 KV |  |  |  | jr |  | 15200 | 0
Ducter |  |  |  | jr |  | 2200 | 0
resistencia óhmica |  |  |  | jr |  | 2000 | 0
hipot de 80 KV vcd |  |  |  | jr |  | 2500 | 0
Rigidez dieléctrica al aceite 60 kv |  |  |  | jr |  | 1600 | 0
Terrómetro |  |  |  | jr |  | 1100 | 0
Analizador de tiempos de interruptor |  |  |  | jr |  | 2700 | 0
Fuente de corriente para calibrador de relevadores |  |  |  | jr |  | 2500 | 0
Probador de relevador de Protecciones |  |  |  | jr |  | 13373 | 0
Fuente trifasica de voltaje |  |  |  | jr |  | 800 | 0
Analizador de energía trifásica METREL |  |  |  | jr |  | 1900 | 0
Medidor de presión y llenado de gas SF6 |  |  |  | jr |  | 2000 | 0
Medidor de secuencia de fases |  |  |  | jr |  | 200 | 0
Unidad de Pba y config. Para relevadores de Int. ABB |  |  |  | jr |  | 1100 | 0
Máquina centrifugadora de aceite |  |  |  | jr |  | 2200 | 0
Luxómetro |  |  |  | jr |  | 1420 | 0
VLF |  |  |  | jr |  | 15200 | 0
Test Kit maleta de prueba G.E. |  |  |  | jr |  | 5800 | 0
|  |  |  | jr |  |  | 0
Camara termografica |  |  |  | jr |  | 15000 | 0
Generador de Luz con combustible |  |  |  | jr |  | 383.5 | 0
[6 empty] | SUBT 9 | 0
|  |  |  | 0 |  |  | 0 | IMPUESTO | INDIRECTO DISPONIBLE
[5 empty] | COSTO DIRECTO |  | 756.69
[5 empty] | Indirectos | 30% | 227.007 | -127.5779 | 354.5849 |  |  |  | REV-06-feb-2021
[5 empty] | Subtotal 1 |  | 983.697
[5 empty] | Financ. | 6% | 59.0218 |  |  | BASE IMPUESTO | SIN UTILIDAD
[5 empty] | Subtotal 2 |  | 1042.7188 |  | COMPRAS | 0
[5 empty] | Utilidad | 20% | 208.5438 |  | M.O | 756.69
[5 empty] | Importe |  | 1251.2626 |  | GASTOS FACTURADOS | 711.2886 |  | IMP. 30%
[5 empty] | Materiales |  | 3465.9583 | FACTOR | SUMA | 1467.9786 | 1042.7188 | -127.5779
| utilidad |  |  |  | Total |  | 4717.2209 |  | 1.6536
| ime | comisión | total |  |  |  | 2358.6105
| 27.5% | 5% | 32.5%

## MAT (7)
I M M E E S. A. D E C. V.
A N A L I S I S D E P R E C I O U N I T A R I O
COTIZACION:
FECHA:
PARTIDA 1
REV-06-feb-2021
MATERIALES.
DESCRIPCION |  |  |  | UNIDAD | CANT. | P.U. | IMPORTE |  | MATERIALES
charola tipo escalera perfil Z para servicio pesado de 30" |  |  |  | Pza |  | 2540.01 | 0
tapa para charola tipo escalera de 30". |  |  |  | Pza |  | 1001 | 0
curva vertical exterior de 90° para charola tipo escalera de 30 |  |  |  | Pza |  | 450.5 | 0
tapa para curva vertical exterior de 90° para charola tipo escalera para servicio pesado de 30" |  |  |  | Pza |  | 136.52 | 0
curva horizontal de 90° para charola tipo escalera para servicio pesado de 30" |  |  |  | Pza |  | 620.97 | 0
base de unicanal solido galvanizado de 4x4 |  |  |  | Pza |  | 382.32 | 0
tornilleria galvanizada |  |  |  | Pza |  | 200 | 0
varilla roscada galvanizada de 3 metros de largo X 1/2" |  |  |  | Pza |  | 70 | 0
conector de charola para servicio pesado de 30 |  |  |  | Pza |  | 467.05 | 0
zapata ponchable para cable de cobre cañon largo calibre 500 KCM, con 2 ojillos de 1/2 |  |  |  | Pza | 80 | 495.41 | 39632.8
manga termocontractil para nivel de aislamiento de 600 V, en calibre 500 KCM. |  |  |  | Pza |  | 212.43 | 0
tornillo tropicalizado de 1/2" con 2" de largo |  |  |  | Pza |  | 15 | 0
tornillo tropicalizado de 1/2" con 4" de largo |  |  |  | Pza |  | 15 | 0
sistema corta fuego con lana mineral y compuesto SF-ONE. |  |  |  | Pza |  | 698.25 | 0
Materiales consumibles |  |  |  | PZA |  | 500 | 0
cuellos de lona flexibles en gargantas primarias de generador electrico |  |  |  | Pza |  | 160.08 | 0
cable de cobre THW calibre 12 AWG |  |  |  | mt |  | 12.63 | 0 |  |  |  | NOTA: CONSIDERAR LA JORNADA DE 8.0 HORAS, AUNQUE EN IMMEE SE TRABAJE JORNADA LARGA CONVENIDA, Y DOMINGO DESCANSO
tapones para unicanal de 4x4 y varilla roscada |  |  |  | Pza |  | 27.6 | 0
tapones para esparrago |  |  |  | Pza |  | 70.34 | 0
cable de cobre 500 mts THW LS calibre 500 MCM |  |  |  | CARRETE |  | 897.84 | 0
Renta de pochadora |  |  |  | Pza | 1 | 16000 | 16000
[6 empty] | SUBT 1 | 55632.8
MANO DE OBRA SIN INDIRECTOS | [13 empty] | HORARIOS DE TRABAJO | [6 empty] | HORAS RESULTANTES |  |  | PERSONAL PEOPUESTO
PERSONAL. |  |  |  | UNIDAD | CANT. | HORA NORMAL | IMPORTE | CANT. | Hr. Extra | IMPORTE | CANT. | Dom, ó Fest.TRIPLE | IMPORTE | L | M | MI | J | V | S | D | N | D | T
SUPERVISOR DE SEGURIDAD CERTIFICADO |  |  |  | hr |  | 390.39 | 0 |  | 358.81 | 0 |  | 538.27 | 0 | [7 empty] | 0
SUPERVISOR DE SEGURIDAD |  |  |  | hr |  | 243.45 | 0 |  | 211.59 | 0 |  | 317.39 | 0 | [7 empty] | 0 |  |  | OSWALDO Z-GABRIEL
SUPERVISOR ELECTRICO |  |  |  | hr |  | 390.39 | 0 |  | 358.81 | 0 |  | 538.22 | 0 | [7 empty] | 0 |  |  | ADRIAN
TECNICO DE PRUEBAS ELECTRICAS |  |  |  | hr |  | 231.67 | 0 |  | 197.63 | 0 |  | 296.45 | 0 | [7 empty] | 0 |  |  | HECTOR
CABO OBRA ELECTRICA |  |  |  | hr |  | 310.62 | 0 |  | 291.24 | 0 |  | 436.87 | 0 | [7 empty] | 0
LINIERO |  |  |  | hr |  | 310.62 | 0 |  | 291.24 | 0 |  | 436.87 | 0 | [7 empty] | 0 |  |  | JOSE J
ESPECIALISTA DE MANTTO ELECTRICO |  |  |  | hr |  |  | 0 |  | 0 | 0 |  | 0 | 0 | [7 empty] | 0
TECNICO EN INSTRUMENTACION |  |  |  | hr |  | 199.6 | 0 |  | 159.6 | 0 |  | 239.4 | 0 | [7 empty] | 0
OFICIAL ELECTRICO/ELECTROMECANICO |  |  |  | hr |  | 199.6 | 0 |  | 159.6 | 0 |  | 239.4 | 0 | [7 empty] | 0
ASISTENTE DE DISEÑO |  |  |  | hr |  | 199.6 | 0 |  | 159.6 | 0 |  | 239.4 | 0 | [7 empty] | 0
ELECTRICISTA -B |  |  |  | hr |  | 211.15 | 0 |  | 173.29 | 0 |  | 259.94 | 0 | [7 empty] | 0 |  |  | GERMAN
ELECTRICISTA -A |  |  |  | hr |  | 199.6 | 0 |  | 159.6 | 0 |  | 239.4 | 0 | [7 empty] | 0 |  |  | OSCAR-OSWALDO JIM
AUXILIAR TECNICO |  |  |  | hr |  | 187.81 | 0 |  | 145.62 | 0 |  | 218.43 | 0 | [7 empty] | 0
AYTE ELECTRICO - B |  |  |  | hr |  |  | 0 |  | 0 | 0 |  |  | 0 | [7 empty] | 0
AYTE DE ELECTR. -A |  |  |  | hr |  | 187.81 | 0 |  | 145.62 | 0 |  | 218.43 | 0 | [7 empty] | 0 |  |  | URIEL-GUILLERMO-ENRIQUE
AYTE GENERAL |  |  |  | hr |  | 94.81 | 0 |  | 145.62 | 0 |  | 218.43 | 0 | [7 empty] | 0
PROFESIONISTA |  |  |  | hr |  | 243.45 | 0 |  | 211.59 | 0 |  | 317.39 | 0 | [7 empty] | 0 |  |  | O.ZARCO-GABRIEL
COORDINADOR DE OPERACIONES |  |  |  | hr |  | 339.75 | 0 |  | 325.79 | 0 |  | 488.68 | 0 | [7 empty] | 0
INGENIERIA Y SOPORTE TEC. |  |  |  | hr |  | 339.75 | 0 |  | 325.79 | 0 |  | 488.68 | 0 | [7 empty] | 0
INGENIERO DE SUBESTACIONES |  |  |  | hr |  | 339.75 | 0 |  | 325.79 | 0 |  | 488.68 | 0 | [7 empty] | 0
INGENIERO DE PRUEBAS ELECTRICAS |  |  |  | hr |  | 339.75 | 0 |  | 325.79 | 0 |  | 488.68 | 0 | [7 empty] | 0
ING. ESPECIALISTA EN PROTECCIONES |  |  |  | hr |  | 1004.49 | 0 |  | 1164.98 | 0 |  | 1747.46 | 0 | [7 empty] | 0
SUPERINTENDENTE |  |  |  | hr |  |  | 0 |  | 0 | 0 |  | 0 | 0 | [7 empty] | 0
[5 empty] | 0 | SUBT 2 | 0 |  | SUBT. | 0 |  | SUBT. | 0
[6 empty] | SUMA M.O. | 0
HERRAMIENTA MENOR | [5 empty] | 1 a 10% | 0
0
VEHICULOS
DESCRIPCION |  |  |  | UNIDAD | CANT. | P.U. | IMPORTE |  | HR IDA | HR RETORNO | HR SITIO | SUMA
camioneta EXPRES VAN CARGO sin operador sin combustible |  |  |  | HR | 0 | 170 | 0 |  |  |  |  | 0
camioneta RANGER sin operador sin combustible |  |  |  | HR | 2 | 180 | 360 |  |  |  |  | 0
camioneta TORNADO Tornado sin operador sin combustible |  |  |  | HR | 0 | 80 | 0 |  |  |  |  | 0
camioneta WV TRANSPORTER pasajeros |  |  |  | HR | 0 | 150 | 0 |  |  |  |  | 0
|  |  |  | HR | 0 |  | 0 |  |  |  |  | 0
|  |  |  | pza | 0 |  | 0 |  |  |  |  | 0
Km. Recorrido (incluye conbustible y depresiación de Vehiculo |  |  |  | KM | 0 | 2.5 | 0 |  |  |  |  | 0
[6 empty] | SUBT 4 | 360
COMBUSTIBLE
DESCRIPCION |  |  |  | UNIDAD | CANT. | P.U. | IMPORTE |  | KM IDA | KM RETORNO | KM SITIO | SUMA
GASOLINA MAGNA |  |  |  | LT | 40 | 23 | 920 |  |  |  |  | 0
DIESEL |  |  |  | LT | 0 | 24 | 0 |  |  |  |  | 0
[6 empty] | SUBT 5 | 920
CASETAS
DESCRIPCION |  |  |  | UNIDAD | CANT. | P.U. | IMPORTE
Camion |  |  |  | CASETA | 0 | 65 | 0
camioneta pick up |  |  |  | CASETA | 4 | 250 | 1000
[6 empty] | SUBT 6 | 1000
VIATICOS
ALIMENTOS
DESCRIPCION |  |  |  | UNIDAD | CANT. | P.U. | IMPORTE
CONSUMO DE ALIMENTOS |  |  |  | Pza | 8 | 650 | 5200
5200
HOSPEDAJE
DESCRIPCION |  |  |  | UNIDAD | CANT. | P.U. | IMPORTE
HOTEL |  |  |  | NOCHES | 4 | 1100 | 4400
[6 empty] | SUBT 8 | 4400
[6 empty] | SUMA: | 67512.8
EQUIPO DE PRUEBA
DESCRIPCION |  |  |  | UNIDAD | CANT. | P.U. | IMPORTE | TR |  | S.E
Megger |  |  |  | jr |  | 2200 | 0
TTR |  |  |  | jr |  | 2000 | 0
Factor de Potencia de 2.5 KV |  |  |  | jr |  | 7000 | 0
Factor de Potencia de 10.5 KV |  |  |  | jr |  | 15200 | 0
Ducter |  |  |  | jr |  | 2200 | 0
resistencia óhmica |  |  |  | jr |  | 2000 | 0
hipot de 80 KV vcd |  |  |  | jr |  | 2500 | 0
Rigidez dieléctrica al aceite 60 kv |  |  |  | jr |  | 1600 | 0
Terrómetro |  |  |  | jr |  | 1100 | 0
Analizador de tiempos de interruptor |  |  |  | jr |  | 2700 | 0
Fuente de corriente para calibrador de relevadores |  |  |  | jr |  | 2500 | 0
Probador de relevador de Protecciones |  |  |  | jr |  | 13373 | 0
Fuente trifasica de voltaje |  |  |  | jr |  | 800 | 0
Analizador de energía trifásica |  |  |  | jr |  | 1900 | 0
Medidor de presión y llenado de gas SF6 |  |  |  | jr |  | 2000 | 0
Medidor de secuencia de fases |  |  |  | jr |  | 200 | 0
Unidad de Pba y config. Para relevadores de Int. ABB |  |  |  | jr |  | 1100 | 0
Máquina centrifugadora de aceite |  |  |  | jr |  | 2200 | 0
Luxómetro |  |  |  | jr |  | 1420 | 0
Generador de Luz con combustible |  |  |  | jr |  | 383.5 | 0
[6 empty] | SUBT 9 | 0
|  |  |  | 0 |  |  | 0 | IMPUESTO | INDIRECTO DISPONIBLE
[5 empty] | COSTO DIRECTO |  | 67512.8
| 1.2995 |  | 13% IND 15% IMPTO |  | Indirectos | 1.1 | 6751.28 | -6596.7888 | 20078.9826 |  |  |  | REV-01-ENE-2024
[5 empty] | Subtotal 1 |  | 74264.08
[5 empty] | Financ. | 6% | 4455.8448 |  |  | BASE IMPUESTO | SIN UTILIDAD
[5 empty] | Subtotal 2 |  | 78719.9248 |  | COMPRAS | 55632.8
|  |  |  | 27.5% | Utilidad | 20% | 15743.985 |  | M.O | 0
[5 empty] | Importe |  | 94463.9098 |  | GASTOS FACTURADOS | 67512.8 |  | IMP. 30%
[8 empty] | FACTOR | SUMA | 123145.6 | 78719.9248 | -13327.7026
| utilidad |  |  |  | Total |  | 94463.9098 |  | 1.3992
| IMMEE | comisión | total
| 27.5% | 5% | 1.3387
33.88%

## M0 (7)
I M M E E S. A. D E C. V.
A N A L I S I S D E P R E C I O U N I T A R I O
COTIZACION:
FECHA:
PARTIDA 1
REV-06-feb-2021
MATERIALES.
DESCRIPCION |  |  |  | UNIDAD | CANT. | P.U. | IMPORTE |  | MANO DE OBRA
Consumible |  |  |  | Pza |  |  | 0
|  |  |  | Pza |  |  | 0
|  |  |  | Pza |  |  | 0
|  |  |  | Pza |  |  | 0
|  |  |  | Pza |  |  | 0
|  |  |  | Pza |  |  | 0
|  |  |  | Pza |  |  | 0
|  |  |  | Pza |  |  | 0 | 0
[6 empty] | SUBT 1 | 0
MANO DE OBRA SIN INDIRECTOS | [13 empty] | HORARIOS DE TRABAJO | [6 empty] | HORAS RESULTANTES |  |  | PERSONAL PEOPUESTO
PERSONAL. |  |  |  | UNIDAD | CANT. | HORA NORMAL | IMPORTE | CANT. | Hr. Extra | IMPORTE | CANT. | Dom, ó Fest.TRIPLE | IMPORTE | L | M | MI | J | V | S | D | N | D | T
SUPERVISOR DE SEGURIDAD CERTIFICADO |  |  |  | hr |  | 390.39 | 0 |  | 358.81 | 0 |  | 538.27 | 0 | [7 empty] | 0
SUPERVISOR DE SEGURIDAD |  |  |  | hr | 16 | 317.98 | 5087.68 |  | 326.25 | 0 |  | 489.37 | 0 | [7 empty] | 0 |  |  | OSWALDO Z-GABRIEL
SUPERVISOR ELECTRICO |  |  |  | hr | 9.5 | 237.68 | 2257.96 | 4 | 358.81 | 1435.24 |  | 538.22 | 0 | [7 empty] | 0 |  |  | ADRIAN
TECNICO DE PRUEBAS ELECTRICAS |  |  |  | hr |  | 317.98 | 0 |  | 244.27 | 0 |  | 489.37 | 0 | [7 empty] | 0 |  |  | HECTOR
CABO OBRA ELECTRICA |  |  |  | hr |  | 310.62 | 0 |  | 335 | 0 |  | 436.87 | 0 | [7 empty] | 0
LINIERO |  |  |  | hr | 19 | 209.25 | 3975.75 | 4 | 221.7 | 886.8 |  | 437.63 | 0 | [7 empty] | 0 |  |  | JOSE J
ESPECIALISTA DE MANTTO ELECTRICO |  |  |  | hr |  | 237.68 | 0 |  | 277.97 | 0 |  | 538.84 | 0 | [7 empty] | 0
TECNICO EN INSTRUMENTACION |  |  |  | hr |  | 368.59 | 0 |  | 221.7 | 0 |  | 538.84 | 0 | [7 empty] | 0
OFICIAL ELECTRICO/ELECTROMECANICO |  |  |  | hr | 19 | 190.22 | 3614.18 | 4 | 165 | 660 |  | 277.56 | 0 | [7 empty] | 0
ASISTENTE DE DISEÑO |  |  |  | hr |  | 190.25 | 0 |  | 221.7 | 0 |  | 297.41 | 0 | [7 empty] | 0
ELECTRICISTA -B |  |  |  | hr | 9.5 | 119.54 | 1135.63 | 4 | 137.92 | 551.68 |  | 0 | 0 | [7 empty] | 0 |  |  | GERMAN
ELECTRICISTA -A |  |  |  | hr |  | 119.54 | 0 |  | 137.92 | 0 |  | 240.95 | 0 | [7 empty] | 0 |  |  | OSCAR-OSWALDO JIM
AUXILIAR TECNICO |  |  |  | hr |  | 106.45 | 0 |  | 137.92 | 0 |  | 260.95 | 0 | [7 empty] | 0
AYTE ELECTRICO - B |  |  |  | hr |  | 106.45 | 0 |  | 122.4 | 0 |  |  | 0 | [7 empty] | 0
AYTE DE ELECTR. -A |  |  |  | hr |  | 106.54 | 0 |  | 122.4 | 0 |  | 198.17 | 0 | [7 empty] | 0 |  |  | URIEL-GUILLERMO-ENRIQUE
AYTE GENERAL |  |  |  | hr |  | 100.42 | 0 |  | 122.4 | 0 |  | 0 | 0 | [7 empty] | 0
PROFESIONISTA |  |  |  | hr |  | 209.25 | 0 |  | 406 | 0 |  | 564.86 | 0 | [7 empty] | 0 |  |  | O.ZARCO-GABRIEL
COORDINADOR DE OPERACIONES |  |  |  | hr |  | 0 | 0 |  | 0 | 0 |  | 0 | 0 | [7 empty] | 0
INGENIERIA Y SOPORTE TEC. |  |  |  | hr |  | 339.75 | 0 |  | 325.79 | 0 |  | 488.68 | 0 | [7 empty] | 0
INGENIERO DE SUBESTACIONES |  |  |  | hr |  | 339.75 | 0 |  | 325.79 | 0 |  | 488.68 | 0 | [7 empty] | 0
INGENIERO DE PRUEBAS ELECTRICAS |  |  |  | hr |  | 339.75 | 0 |  | 325.79 | 0 |  | 488.68 | 0 | [7 empty] | 0
ING. ESPECIALISTA EN PROTECCIONES |  |  |  | hr |  | 650 | 0 |  | 975 | 0 |  | 1747.46 | 0 | [7 empty] | 0
SUPERINTENDENTE |  |  |  | hr |  |  | 0 |  | 0 | 0 |  | 0 | 0 | [7 empty] | 0
[5 empty] | 0 | SUBT 2 | 16071.2 |  | SUBT. | 3533.72 |  | SUBT. | 0
[6 empty] | SUMA M.O. | 19604.92
HERRAMIENTA MENOR | [5 empty] | 1 a 10% | 1176.2952
VEHICULOS
DESCRIPCION |  |  |  | UNIDAD | CANT. | P.U. | IMPORTE |  | HR IDA | HR RETORNO | HR SITIO | SUMA
camioneta EXPRES VAN CARGO sin operador sin combustible |  |  |  | HR | 0 | 150 | 0 |  |  |  |  | 0
camioneta RANGER sin operador sin combustible |  |  |  | HR | 0 | 150 | 0 |  |  |  |  | 0
camioneta TORNADO Tornado sin operador sin combustible |  |  |  | HR | 0 | 60 | 0 |  |  |  |  | 0
camioneta WV TRANSPORTER pasajeros |  |  |  | HR | 0 | 120 | 0 |  |  |  |  | 0
|  |  |  | HR | 0 |  | 0 |  |  |  |  | 0
|  |  |  | pza | 0 |  | 0 |  |  |  |  | 0
Km. Recorrido (incluye conbustible y depresiación de Vehiculo |  |  |  | KM | 0 | 2.5 | 0 |  |  |  |  | 0
[6 empty] | SUBT 4 | 0
[6 empty] | SUMA: | 19604.92
EQUIPO DE PRUEBA
DESCRIPCION |  |  |  | UNIDAD | CANT. | P.U. | IMPORTE | TR |  | S.E
Megger |  |  |  | jr |  | 2200 | 0
TTR |  |  |  | jr |  | 2000 | 0
Factor de Potencia de 2.5 KV |  |  |  | jr |  | 7000 | 0
Factor de Potencia de 10.5 KV |  |  |  | jr |  | 15200 | 0
Ducter |  |  |  | jr |  | 2200 | 0
resistencia óhmica |  |  |  | jr |  | 2000 | 0
hipot de 80 KV vcd |  |  |  | jr |  | 2500 | 0
Rigidez dieléctrica al aceite 60 kv |  |  |  | jr |  | 1600 | 0
Terrómetro |  |  |  | jr |  | 1100 | 0
Analizador de tiempos de interruptor |  |  |  | jr |  | 2700 | 0
Fuente de corriente para calibrador de relevadores |  |  |  | jr |  | 2500 | 0
Probador de relevador de Protecciones |  |  |  | jr |  | 13373 | 0
Fuente trifasica de voltaje |  |  |  | jr |  | 800 | 0
Analizador de energía trifásica METREL |  |  |  | jr |  | 1900 | 0
Medidor de presión y llenado de gas SF6 |  |  |  | jr |  | 2000 | 0
Medidor de secuencia de fases |  |  |  | jr |  | 200 | 0
Unidad de Pba y config. Para relevadores de Int. ABB |  |  |  | jr |  | 1100 | 0
Máquina centrifugadora de aceite |  |  |  | jr |  | 2200 | 0
Luxómetro |  |  |  | jr |  | 1420 | 0
VLF |  |  |  | jr |  | 15200 | 0
Test Kit maleta de prueba G.E. |  |  |  | jr |  | 5800 | 0
|  |  |  | jr |  |  | 0
Camara termografica |  |  |  | jr |  | 15000 | 0
Generador de Luz con combustible |  |  |  | jr |  | 383.5 | 0
[6 empty] | SUBT 9 | 0
|  |  |  | 0 |  |  | 0 | IMPUESTO | INDIRECTO DISPONIBLE
[5 empty] | COSTO DIRECTO |  | 19604.92
[5 empty] | Indirectos | 30% | 5881.476 | -2245.2735 | 8126.7495 |  |  |  | REV-06-feb-2021
[5 empty] | Subtotal 1 |  | 25486.396
[5 empty] | Financ. | 6% | 1529.1838 |  |  | BASE IMPUESTO | SIN UTILIDAD
[5 empty] | Subtotal 2 |  | 27015.5798 |  | COMPRAS | 0
[5 empty] | Utilidad | 27.5% | 7429.2844 |  | M.O | 16071.2
[5 empty] | Importe |  | 34444.8642 |  | GASTOS FACTURADOS | 18428.6248 |  | IMP. 30%
[5 empty] | Materiales |  | 94463.9098 | FACTOR | SUMA | 34499.8248 | 27015.5798 | -2245.2735
| utilidad |  |  |  | Total |  | 128908.774 |  | 1.757
| ime | comisión | total |  |  |  | 1611.3597
| 27.5% | 5% | 32.5%

## MAT (8)
I M M E E S. A. D E C. V.
A N A L I S I S D E P R E C I O U N I T A R I O
COTIZACION:
FECHA:
PARTIDA 1
REV-06-feb-2021
MATERIALES.
DESCRIPCION |  |  |  | UNIDAD | CANT. | P.U. | IMPORTE |  | MATERIALES
charola tipo escalera perfil Z para servicio pesado de 30" |  |  |  | Pza |  | 2540.01 | 0
tapa para charola tipo escalera de 30". |  |  |  | Pza |  | 1001 | 0
curva vertical exterior de 90° para charola tipo escalera de 30 |  |  |  | Pza |  | 450.5 | 0
tapa para curva vertical exterior de 90° para charola tipo escalera para servicio pesado de 30" |  |  |  | Pza |  | 136.52 | 0
curva horizontal de 90° para charola tipo escalera para servicio pesado de 30" |  |  |  | Pza |  | 620.97 | 0
base de unicanal solido galvanizado de 4x4 |  |  |  | Pza |  | 382.32 | 0
tornilleria galvanizada |  |  |  | Pza |  | 200 | 0
varilla roscada galvanizada de 3 metros de largo X 1/2" |  |  |  | Pza |  | 70 | 0
conector de charola para servicio pesado de 30 |  |  |  | Pza |  | 467.05 | 0
zapata ponchable para cable de cobre cañon largo calibre 500 KCM, con 2 ojillos de 1/2 |  |  |  | Pza |  | 495.41 | 0
manga termocontractil para nivel de aislamiento de 600 V, en calibre 500 KCM. |  |  |  | Pza | 4 | 212.43 | 849.72
tornillo tropicalizado de 1/2" con 2" de largo |  |  |  | Pza |  | 15 | 0
tornillo tropicalizado de 1/2" con 4" de largo |  |  |  | Pza |  | 15 | 0
sistema corta fuego con lana mineral y compuesto SF-ONE. |  |  |  | Pza |  | 698.25 | 0
Materiales consumibles |  |  |  | PZA |  | 500 | 0
cuellos de lona flexibles en gargantas primarias de generador electrico |  |  |  | Pza |  | 160.08 | 0
cable de cobre THW calibre 12 AWG |  |  |  | mt |  | 12.63 | 0 |  |  |  | NOTA: CONSIDERAR LA JORNADA DE 8.0 HORAS, AUNQUE EN IMMEE SE TRABAJE JORNADA LARGA CONVENIDA, Y DOMINGO DESCANSO
tapones para unicanal de 4x4 y varilla roscada |  |  |  | Pza |  | 27.6 | 0
tapones para esparrago |  |  |  | Pza |  | 70.34 | 0
cable de cobre 500 mts THW LS calibre 500 MCM |  |  |  | CARRETE |  | 897.84 | 0
Renta de una plataforma de elevacion |  |  |  | Pza |  | 48000 | 0 | 0
[6 empty] | SUBT 1 | 849.72
MANO DE OBRA SIN INDIRECTOS | [13 empty] | HORARIOS DE TRABAJO | [6 empty] | HORAS RESULTANTES |  |  | PERSONAL PEOPUESTO
PERSONAL. |  |  |  | UNIDAD | CANT. | HORA NORMAL | IMPORTE | CANT. | Hr. Extra | IMPORTE | CANT. | Dom, ó Fest.TRIPLE | IMPORTE | L | M | MI | J | V | S | D | N | D | T
SUPERVISOR DE SEGURIDAD CERTIFICADO |  |  |  | hr |  | 390.39 | 0 |  | 358.81 | 0 |  | 538.27 | 0 | [7 empty] | 0
SUPERVISOR DE SEGURIDAD |  |  |  | hr |  | 243.45 | 0 |  | 211.59 | 0 |  | 317.39 | 0 | [7 empty] | 0 |  |  | OSWALDO Z-GABRIEL
SUPERVISOR ELECTRICO |  |  |  | hr |  | 390.39 | 0 |  | 358.81 | 0 |  | 538.22 | 0 | [7 empty] | 0 |  |  | ADRIAN
TECNICO DE PRUEBAS ELECTRICAS |  |  |  | hr |  | 231.67 | 0 |  | 197.63 | 0 |  | 296.45 | 0 | [7 empty] | 0 |  |  | HECTOR
CABO OBRA ELECTRICA |  |  |  | hr |  | 310.62 | 0 |  | 291.24 | 0 |  | 436.87 | 0 | [7 empty] | 0
LINIERO |  |  |  | hr |  | 310.62 | 0 |  | 291.24 | 0 |  | 436.87 | 0 | [7 empty] | 0 |  |  | JOSE J
ESPECIALISTA DE MANTTO ELECTRICO |  |  |  | hr |  |  | 0 |  | 0 | 0 |  | 0 | 0 | [7 empty] | 0
TECNICO EN INSTRUMENTACION |  |  |  | hr |  | 199.6 | 0 |  | 159.6 | 0 |  | 239.4 | 0 | [7 empty] | 0
OFICIAL ELECTRICO/ELECTROMECANICO |  |  |  | hr |  | 199.6 | 0 |  | 159.6 | 0 |  | 239.4 | 0 | [7 empty] | 0
ASISTENTE DE DISEÑO |  |  |  | hr |  | 199.6 | 0 |  | 159.6 | 0 |  | 239.4 | 0 | [7 empty] | 0
ELECTRICISTA -B |  |  |  | hr |  | 211.15 | 0 |  | 173.29 | 0 |  | 259.94 | 0 | [7 empty] | 0 |  |  | GERMAN
ELECTRICISTA -A |  |  |  | hr |  | 199.6 | 0 |  | 159.6 | 0 |  | 239.4 | 0 | [7 empty] | 0 |  |  | OSCAR-OSWALDO JIM
AUXILIAR TECNICO |  |  |  | hr |  | 187.81 | 0 |  | 145.62 | 0 |  | 218.43 | 0 | [7 empty] | 0
AYTE ELECTRICO - B |  |  |  | hr |  |  | 0 |  | 0 | 0 |  |  | 0 | [7 empty] | 0
AYTE DE ELECTR. -A |  |  |  | hr |  | 187.81 | 0 |  | 145.62 | 0 |  | 218.43 | 0 | [7 empty] | 0 |  |  | URIEL-GUILLERMO-ENRIQUE
AYTE GENERAL |  |  |  | hr |  | 94.81 | 0 |  | 145.62 | 0 |  | 218.43 | 0 | [7 empty] | 0
PROFESIONISTA |  |  |  | hr |  | 243.45 | 0 |  | 211.59 | 0 |  | 317.39 | 0 | [7 empty] | 0 |  |  | O.ZARCO-GABRIEL
COORDINADOR DE OPERACIONES |  |  |  | hr |  | 339.75 | 0 |  | 325.79 | 0 |  | 488.68 | 0 | [7 empty] | 0
INGENIERIA Y SOPORTE TEC. |  |  |  | hr |  | 339.75 | 0 |  | 325.79 | 0 |  | 488.68 | 0 | [7 empty] | 0
INGENIERO DE SUBESTACIONES |  |  |  | hr |  | 339.75 | 0 |  | 325.79 | 0 |  | 488.68 | 0 | [7 empty] | 0
INGENIERO DE PRUEBAS ELECTRICAS |  |  |  | hr |  | 339.75 | 0 |  | 325.79 | 0 |  | 488.68 | 0 | [7 empty] | 0
ING. ESPECIALISTA EN PROTECCIONES |  |  |  | hr |  | 1004.49 | 0 |  | 1164.98 | 0 |  | 1747.46 | 0 | [7 empty] | 0
SUPERINTENDENTE |  |  |  | hr |  |  | 0 |  | 0 | 0 |  | 0 | 0 | [7 empty] | 0
[5 empty] | 0 | SUBT 2 | 0 |  | SUBT. | 0 |  | SUBT. | 0
[6 empty] | SUMA M.O. | 0
HERRAMIENTA MENOR | [5 empty] | 1 a 10% | 0
0
VEHICULOS
DESCRIPCION |  |  |  | UNIDAD | CANT. | P.U. | IMPORTE |  | HR IDA | HR RETORNO | HR SITIO | SUMA
camioneta EXPRES VAN CARGO sin operador sin combustible |  |  |  | HR | 0 | 170 | 0 |  |  |  |  | 0
camioneta RANGER sin operador sin combustible |  |  |  | HR | 1 | 180 | 180 |  |  |  |  | 0
camioneta TORNADO Tornado sin operador sin combustible |  |  |  | HR | 0 | 80 | 0 |  |  |  |  | 0
camioneta WV TRANSPORTER pasajeros |  |  |  | HR | 0 | 150 | 0 |  |  |  |  | 0
|  |  |  | HR | 0 |  | 0 |  |  |  |  | 0
|  |  |  | pza | 0 |  | 0 |  |  |  |  | 0
Km. Recorrido (incluye conbustible y depresiación de Vehiculo |  |  |  | KM | 0 | 2.5 | 0 |  |  |  |  | 0
[6 empty] | SUBT 4 | 180
COMBUSTIBLE
DESCRIPCION |  |  |  | UNIDAD | CANT. | P.U. | IMPORTE |  | KM IDA | KM RETORNO | KM SITIO | SUMA
GASOLINA MAGNA |  |  |  | LT | 10 | 23 | 230 |  |  |  |  | 0
DIESEL |  |  |  | LT | 0 | 24 | 0 |  |  |  |  | 0
[6 empty] | SUBT 5 | 230
CASETAS
DESCRIPCION |  |  |  | UNIDAD | CANT. | P.U. | IMPORTE
Camion |  |  |  | CASETA | 2 | 65 | 130
camioneta pick up |  |  |  | CASETA |  | 250 | 0
[6 empty] | SUBT 6 | 130
VIATICOS
ALIMENTOS
DESCRIPCION |  |  |  | UNIDAD | CANT. | P.U. | IMPORTE
CONSUMO DE ALIMENTOS |  |  |  | Pza | 1 | 600 | 600
600
HOSPEDAJE
DESCRIPCION |  |  |  | UNIDAD | CANT. | P.U. | IMPORTE
HOTEL |  |  |  | NOCHES | 0.5 | 1100 | 550
[6 empty] | SUBT 8 | 550
[6 empty] | SUMA: | 2539.72
EQUIPO DE PRUEBA
DESCRIPCION |  |  |  | UNIDAD | CANT. | P.U. | IMPORTE | TR |  | S.E
Megger |  |  |  | jr |  | 2200 | 0
TTR |  |  |  | jr |  | 2000 | 0
Factor de Potencia de 2.5 KV |  |  |  | jr |  | 7000 | 0
Factor de Potencia de 10.5 KV |  |  |  | jr |  | 15200 | 0
Ducter |  |  |  | jr |  | 2200 | 0
resistencia óhmica |  |  |  | jr |  | 2000 | 0
hipot de 80 KV vcd |  |  |  | jr |  | 2500 | 0
Rigidez dieléctrica al aceite 60 kv |  |  |  | jr |  | 1600 | 0
Terrómetro |  |  |  | jr |  | 1100 | 0
Analizador de tiempos de interruptor |  |  |  | jr |  | 2700 | 0
Fuente de corriente para calibrador de relevadores |  |  |  | jr |  | 2500 | 0
Probador de relevador de Protecciones |  |  |  | jr |  | 13373 | 0
Fuente trifasica de voltaje |  |  |  | jr |  | 800 | 0
Analizador de energía trifásica |  |  |  | jr |  | 1900 | 0
Medidor de presión y llenado de gas SF6 |  |  |  | jr |  | 2000 | 0
Medidor de secuencia de fases |  |  |  | jr |  | 200 | 0
Unidad de Pba y config. Para relevadores de Int. ABB |  |  |  | jr |  | 1100 | 0
Máquina centrifugadora de aceite |  |  |  | jr |  | 2200 | 0
Luxómetro |  |  |  | jr |  | 1420 | 0
Generador de Luz con combustible |  |  |  | jr |  | 383.5 | 0
[6 empty] | SUBT 9 | 0
|  |  |  | 0 |  |  | 0 | IMPUESTO | INDIRECTO DISPONIBLE
[5 empty] | COSTO DIRECTO |  | 2539.72
| 1.2995 |  | 13% IND 15% IMPTO |  | Indirectos | 1.1 | 253.972 | 37.7513 | 382.4099 |  |  |  | REV-01-ENE-2024
[5 empty] | Subtotal 1 |  | 2793.692
[5 empty] | Financ. | 6% | 167.6215 |  |  | BASE IMPUESTO | SIN UTILIDAD
[5 empty] | Subtotal 2 |  | 2961.3135 |  | COMPRAS | 849.72
|  |  |  | 27.5% | Utilidad | 20% | 592.2627 |  | M.O | 0
[5 empty] | Importe |  | 3553.5762 |  | GASTOS FACTURADOS | 2539.72 |  | IMP. 30%
[8 empty] | FACTOR | SUMA | 3389.44 | 2961.3135 | -128.4379
| utilidad |  |  |  | Total |  | 3553.5762 |  | 1.3992
| IMMEE | comisión | total
| 27.5% | 5% | 1.3387
33.88%

## M0 (8)
I M M E E S. A. D E C. V.
A N A L I S I S D E P R E C I O U N I T A R I O
COTIZACION:
FECHA:
PARTIDA 1
REV-06-feb-2021
MATERIALES.
DESCRIPCION |  |  |  | UNIDAD | CANT. | P.U. | IMPORTE |  | MANO DE OBRA
Consumible |  |  |  | Pza |  |  | 0
|  |  |  | Pza |  |  | 0
|  |  |  | Pza |  |  | 0
|  |  |  | Pza |  |  | 0
|  |  |  | Pza |  |  | 0
|  |  |  | Pza |  |  | 0
|  |  |  | Pza |  |  | 0
|  |  |  | Pza |  |  | 0 | 0
[6 empty] | SUBT 1 | 0
MANO DE OBRA SIN INDIRECTOS | [13 empty] | HORARIOS DE TRABAJO | [6 empty] | HORAS RESULTANTES |  |  | PERSONAL PEOPUESTO
PERSONAL. |  |  |  | UNIDAD | CANT. | HORA NORMAL | IMPORTE | CANT. | Hr. Extra | IMPORTE | CANT. | Dom, ó Fest.TRIPLE | IMPORTE | L | M | MI | J | V | S | D | N | D | T
SUPERVISOR DE SEGURIDAD CERTIFICADO |  |  |  | hr |  | 390.39 | 0 |  | 358.81 | 0 |  | 538.27 | 0 | [7 empty] | 0
SUPERVISOR DE SEGURIDAD |  |  |  | hr | 8 | 317.98 | 2543.84 |  | 326.25 | 0 |  | 489.37 | 0 | [7 empty] | 0 |  |  | OSWALDO Z-GABRIEL
SUPERVISOR ELECTRICO |  |  |  | hr | 4 | 237.68 | 950.72 |  | 358.81 | 0 |  | 538.22 | 0 | [7 empty] | 0 |  |  | ADRIAN
TECNICO DE PRUEBAS ELECTRICAS |  |  |  | hr |  | 317.98 | 0 |  | 244.27 | 0 |  | 489.37 | 0 | [7 empty] | 0 |  |  | HECTOR
CABO OBRA ELECTRICA |  |  |  | hr |  | 310.62 | 0 |  | 335 | 0 |  | 436.87 | 0 | [7 empty] | 0
LINIERO |  |  |  | hr | 9.5 | 209.25 | 1987.875 |  | 221.7 | 0 |  | 437.63 | 0 | [7 empty] | 0 |  |  | JOSE J
ESPECIALISTA DE MANTTO ELECTRICO |  |  |  | hr |  | 237.68 | 0 |  | 277.97 | 0 |  | 538.84 | 0 | [7 empty] | 0
TECNICO EN INSTRUMENTACION |  |  |  | hr |  | 368.59 | 0 |  | 221.7 | 0 |  | 538.84 | 0 | [7 empty] | 0
OFICIAL ELECTRICO/ELECTROMECANICO |  |  |  | hr | 4 | 190.22 | 760.88 |  | 165 | 0 |  | 277.56 | 0 | [7 empty] | 0
ASISTENTE DE DISEÑO |  |  |  | hr |  | 190.25 | 0 |  | 221.7 | 0 |  | 297.41 | 0 | [7 empty] | 0
ELECTRICISTA -B |  |  |  | hr | 2 | 119.54 | 239.08 |  | 137.92 | 0 |  | 0 | 0 | [7 empty] | 0 |  |  | GERMAN
ELECTRICISTA -A |  |  |  | hr |  | 119.54 | 0 |  | 137.92 | 0 |  | 240.95 | 0 | [7 empty] | 0 |  |  | OSCAR-OSWALDO JIM
AUXILIAR TECNICO |  |  |  | hr |  | 106.45 | 0 |  | 137.92 | 0 |  | 260.95 | 0 | [7 empty] | 0
AYTE ELECTRICO - B |  |  |  | hr |  | 106.45 | 0 |  | 122.4 | 0 |  |  | 0 | [7 empty] | 0
AYTE DE ELECTR. -A |  |  |  | hr |  | 106.54 | 0 |  | 122.4 | 0 |  | 198.17 | 0 | [7 empty] | 0 |  |  | URIEL-GUILLERMO-ENRIQUE
AYTE GENERAL |  |  |  | hr |  | 100.42 | 0 |  | 122.4 | 0 |  | 0 | 0 | [7 empty] | 0
PROFESIONISTA |  |  |  | hr |  | 209.25 | 0 |  | 406 | 0 |  | 564.86 | 0 | [7 empty] | 0 |  |  | O.ZARCO-GABRIEL
COORDINADOR DE OPERACIONES |  |  |  | hr |  | 0 | 0 |  | 0 | 0 |  | 0 | 0 | [7 empty] | 0
INGENIERIA Y SOPORTE TEC. |  |  |  | hr |  | 339.75 | 0 |  | 325.79 | 0 |  | 488.68 | 0 | [7 empty] | 0
INGENIERO DE SUBESTACIONES |  |  |  | hr |  | 339.75 | 0 |  | 325.79 | 0 |  | 488.68 | 0 | [7 empty] | 0
INGENIERO DE PRUEBAS ELECTRICAS |  |  |  | hr |  | 339.75 | 0 |  | 325.79 | 0 |  | 488.68 | 0 | [7 empty] | 0
ING. ESPECIALISTA EN PROTECCIONES |  |  |  | hr |  | 650 | 0 |  | 975 | 0 |  | 1747.46 | 0 | [7 empty] | 0
SUPERINTENDENTE |  |  |  | hr |  |  | 0 |  | 0 | 0 |  | 0 | 0 | [7 empty] | 0
[5 empty] | 0 | SUBT 2 | 6482.395 |  | SUBT. | 0 |  | SUBT. | 0
[6 empty] | SUMA M.O. | 6482.395
HERRAMIENTA MENOR | [5 empty] | 1 a 10% | 388.9437
VEHICULOS
DESCRIPCION |  |  |  | UNIDAD | CANT. | P.U. | IMPORTE |  | HR IDA | HR RETORNO | HR SITIO | SUMA
camioneta EXPRES VAN CARGO sin operador sin combustible |  |  |  | HR | 0 | 150 | 0 |  |  |  |  | 0
camioneta RANGER sin operador sin combustible |  |  |  | HR | 0 | 150 | 0 |  |  |  |  | 0
camioneta TORNADO Tornado sin operador sin combustible |  |  |  | HR | 0 | 60 | 0 |  |  |  |  | 0
camioneta WV TRANSPORTER pasajeros |  |  |  | HR | 0 | 120 | 0 |  |  |  |  | 0
|  |  |  | HR | 0 |  | 0 |  |  |  |  | 0
|  |  |  | pza | 0 |  | 0 |  |  |  |  | 0
Km. Recorrido (incluye conbustible y depresiación de Vehiculo |  |  |  | KM | 0 | 2.5 | 0 |  |  |  |  | 0
[6 empty] | SUBT 4 | 0
[6 empty] | SUMA: | 6482.395
EQUIPO DE PRUEBA
DESCRIPCION |  |  |  | UNIDAD | CANT. | P.U. | IMPORTE | TR |  | S.E
Megger |  |  |  | jr |  | 2200 | 0
TTR |  |  |  | jr |  | 2000 | 0
Factor de Potencia de 2.5 KV |  |  |  | jr |  | 7000 | 0
Factor de Potencia de 10.5 KV |  |  |  | jr |  | 15200 | 0
Ducter |  |  |  | jr |  | 2200 | 0
resistencia óhmica |  |  |  | jr |  | 2000 | 0
hipot de 80 KV vcd |  |  |  | jr |  | 2500 | 0
Rigidez dieléctrica al aceite 60 kv |  |  |  | jr |  | 1600 | 0
Terrómetro |  |  |  | jr |  | 1100 | 0
Analizador de tiempos de interruptor |  |  |  | jr |  | 2700 | 0
Fuente de corriente para calibrador de relevadores |  |  |  | jr |  | 2500 | 0
Probador de relevador de Protecciones |  |  |  | jr |  | 13373 | 0
Fuente trifasica de voltaje |  |  |  | jr |  | 800 | 0
Analizador de energía trifásica METREL |  |  |  | jr |  | 1900 | 0
Medidor de presión y llenado de gas SF6 |  |  |  | jr |  | 2000 | 0
Medidor de secuencia de fases |  |  |  | jr |  | 200 | 0
Unidad de Pba y config. Para relevadores de Int. ABB |  |  |  | jr |  | 1100 | 0
Máquina centrifugadora de aceite |  |  |  | jr |  | 2200 | 0
Luxómetro |  |  |  | jr |  | 1420 | 0
VLF |  |  |  | jr |  | 15200 | 0
Test Kit maleta de prueba G.E. |  |  |  | jr |  | 5800 | 0
|  |  |  | jr |  |  | 0
Camara termografica |  |  |  | jr |  | 15000 | 0
Generador de Luz con combustible |  |  |  | jr |  | 383.5 | 0
[6 empty] | SUBT 9 | 0
|  |  |  | 0 |  |  | 0 | IMPUESTO | INDIRECTO DISPONIBLE
[5 empty] | COSTO DIRECTO |  | 6482.395
[5 empty] | Indirectos | 30% | 1944.7185 | -1092.9318 | 3037.6503 |  |  |  | REV-06-feb-2021
[5 empty] | Subtotal 1 |  | 8427.1135
[5 empty] | Financ. | 6% | 505.6268 |  |  | BASE IMPUESTO | SIN UTILIDAD
[5 empty] | Subtotal 2 |  | 8932.7403 |  | COMPRAS | 0
[5 empty] | Utilidad | 20% | 1786.5481 |  | M.O | 6482.395
[5 empty] | Importe |  | 10719.2884 |  | GASTOS FACTURADOS | 6093.4513 |  | IMP. 30%
[5 empty] | Materiales |  | 3553.5762 | FACTOR | SUMA | 12575.8463 | 8932.7403 | -1092.9318
| utilidad |  |  |  | Total |  | 14272.8646 |  | 1.6536
| ime | comisión | total |  |  |  | 3568.2161
| 27.5% | 5% | 32.5%

## MAT (9)
I M M E E S. A. D E C. V.
A N A L I S I S D E P R E C I O U N I T A R I O
COTIZACION:
FECHA:
PARTIDA 1
REV-06-feb-2021
MATERIALES.
DESCRIPCION |  |  |  | UNIDAD | CANT. | P.U. | IMPORTE |  | MATERIALES
charola tipo escalera perfil Z para servicio pesado de 30" |  |  |  | Pza |  | 2540.01 | 0
tapa para charola tipo escalera de 30". |  |  |  | Pza |  | 1001 | 0
curva vertical exterior de 90° para charola tipo escalera de 30 |  |  |  | Pza |  | 450.5 | 0
tapa para curva vertical exterior de 90° para charola tipo escalera para servicio pesado de 30" |  |  |  | Pza |  | 136.52 | 0
curva horizontal de 90° para charola tipo escalera para servicio pesado de 30" |  |  |  | Pza |  | 620.97 | 0
base de unicanal solido galvanizado de 4x4 |  |  |  | Pza |  | 382.32 | 0
tornilleria galvanizada |  |  |  | Pza |  | 200 | 0
varilla roscada galvanizada de 3 metros de largo X 1/2" |  |  |  | Pza |  | 70 | 0
conector de charola para servicio pesado de 30 |  |  |  | Pza |  | 467.05 | 0
zapata ponchable para cable de cobre cañon largo calibre 500 KCM, con 2 ojillos de 1/2 |  |  |  | Pza |  | 495.41 | 0
manga termocontractil para nivel de aislamiento de 600 V, en calibre 500 KCM. |  |  |  | Pza |  | 212.43 | 0
tornillo tropicalizado de 1/2" con 2" de largo |  |  |  | Pza |  | 15 | 0
tornillo tropicalizado de 1/2" con 4" de largo |  |  |  | Pza |  | 15 | 0
sistema corta fuego con lana mineral y compuesto SF-ONE.Sellador cortafuego intumescente de alto desempeño |  |  |  | Pza | 1 | 21069.8 | 21069.8 |  | 17369.8 | 2700 | 1000 | 21069.8
Materiales consumibles |  |  |  | PZA | 1 | 500 | 500
cuellos de lona flexibles en gargantas primarias de generador electrico |  |  |  | Pza |  |  | 0
cable de cobre THW calibre 12 AWG |  |  |  | mt |  |  | 0 |  |  |  | NOTA: CONSIDERAR LA JORNADA DE 8.0 HORAS, AUNQUE EN IMMEE SE TRABAJE JORNADA LARGA CONVENIDA, Y DOMINGO DESCANSO
tapones para unicanal de 4x4 y varilla roscada |  |  |  | Pza |  |  | 0
tapones para esparrago |  |  |  | Pza |  |  | 0
cable de cobre 500 mts THW LS calibre 500 MCM |  |  |  | CARRETE |  |  | 0
Renta de una plataforma de elevacion |  |  |  | Pza |  | 48000 | 0 | 0
[6 empty] | SUBT 1 | 21569.8
MANO DE OBRA SIN INDIRECTOS | [13 empty] | HORARIOS DE TRABAJO | [6 empty] | HORAS RESULTANTES |  |  | PERSONAL PEOPUESTO
PERSONAL. |  |  |  | UNIDAD | CANT. | HORA NORMAL | IMPORTE | CANT. | Hr. Extra | IMPORTE | CANT. | Dom, ó Fest.TRIPLE | IMPORTE | L | M | MI | J | V | S | D | N | D | T
SUPERVISOR DE SEGURIDAD CERTIFICADO |  |  |  | hr |  | 390.39 | 0 |  | 358.81 | 0 |  | 538.27 | 0 | [7 empty] | 0
SUPERVISOR DE SEGURIDAD |  |  |  | hr |  | 243.45 | 0 |  | 211.59 | 0 |  | 317.39 | 0 | [7 empty] | 0 |  |  | OSWALDO Z-GABRIEL
SUPERVISOR ELECTRICO |  |  |  | hr |  | 390.39 | 0 |  | 358.81 | 0 |  | 538.22 | 0 | [7 empty] | 0 |  |  | ADRIAN
TECNICO DE PRUEBAS ELECTRICAS |  |  |  | hr |  | 231.67 | 0 |  | 197.63 | 0 |  | 296.45 | 0 | [7 empty] | 0 |  |  | HECTOR
CABO OBRA ELECTRICA |  |  |  | hr |  | 310.62 | 0 |  | 291.24 | 0 |  | 436.87 | 0 | [7 empty] | 0
LINIERO |  |  |  | hr |  | 310.62 | 0 |  | 291.24 | 0 |  | 436.87 | 0 | [7 empty] | 0 |  |  | JOSE J
ESPECIALISTA DE MANTTO ELECTRICO |  |  |  | hr |  |  | 0 |  | 0 | 0 |  | 0 | 0 | [7 empty] | 0
TECNICO EN INSTRUMENTACION |  |  |  | hr |  | 199.6 | 0 |  | 159.6 | 0 |  | 239.4 | 0 | [7 empty] | 0
OFICIAL ELECTRICO/ELECTROMECANICO |  |  |  | hr |  | 199.6 | 0 |  | 159.6 | 0 |  | 239.4 | 0 | [7 empty] | 0
ASISTENTE DE DISEÑO |  |  |  | hr |  | 199.6 | 0 |  | 159.6 | 0 |  | 239.4 | 0 | [7 empty] | 0
ELECTRICISTA -B |  |  |  | hr |  | 211.15 | 0 |  | 173.29 | 0 |  | 259.94 | 0 | [7 empty] | 0 |  |  | GERMAN
ELECTRICISTA -A |  |  |  | hr |  | 199.6 | 0 |  | 159.6 | 0 |  | 239.4 | 0 | [7 empty] | 0 |  |  | OSCAR-OSWALDO JIM
AUXILIAR TECNICO |  |  |  | hr |  | 187.81 | 0 |  | 145.62 | 0 |  | 218.43 | 0 | [7 empty] | 0
AYTE ELECTRICO - B |  |  |  | hr |  |  | 0 |  | 0 | 0 |  |  | 0 | [7 empty] | 0
AYTE DE ELECTR. -A |  |  |  | hr |  | 187.81 | 0 |  | 145.62 | 0 |  | 218.43 | 0 | [7 empty] | 0 |  |  | URIEL-GUILLERMO-ENRIQUE
AYTE GENERAL |  |  |  | hr |  | 94.81 | 0 |  | 145.62 | 0 |  | 218.43 | 0 | [7 empty] | 0
PROFESIONISTA |  |  |  | hr |  | 243.45 | 0 |  | 211.59 | 0 |  | 317.39 | 0 | [7 empty] | 0 |  |  | O.ZARCO-GABRIEL
COORDINADOR DE OPERACIONES |  |  |  | hr |  | 339.75 | 0 |  | 325.79 | 0 |  | 488.68 | 0 | [7 empty] | 0
INGENIERIA Y SOPORTE TEC. |  |  |  | hr |  | 339.75 | 0 |  | 325.79 | 0 |  | 488.68 | 0 | [7 empty] | 0
INGENIERO DE SUBESTACIONES |  |  |  | hr |  | 339.75 | 0 |  | 325.79 | 0 |  | 488.68 | 0 | [7 empty] | 0
INGENIERO DE PRUEBAS ELECTRICAS |  |  |  | hr |  | 339.75 | 0 |  | 325.79 | 0 |  | 488.68 | 0 | [7 empty] | 0
ING. ESPECIALISTA EN PROTECCIONES |  |  |  | hr |  | 1004.49 | 0 |  | 1164.98 | 0 |  | 1747.46 | 0 | [7 empty] | 0
SUPERINTENDENTE |  |  |  | hr |  |  | 0 |  | 0 | 0 |  | 0 | 0 | [7 empty] | 0
[5 empty] | 0 | SUBT 2 | 0 |  | SUBT. | 0 |  | SUBT. | 0
[6 empty] | SUMA M.O. | 0
HERRAMIENTA MENOR | [5 empty] | 1 a 10% | 0
0
VEHICULOS
DESCRIPCION |  |  |  | UNIDAD | CANT. | P.U. | IMPORTE |  | HR IDA | HR RETORNO | HR SITIO | SUMA
camioneta EXPRES VAN CARGO sin operador sin combustible |  |  |  | HR | 0 | 170 | 0 |  |  |  |  | 0
camioneta RANGER sin operador sin combustible |  |  |  | HR | 4 | 180 | 720 |  |  |  |  | 0
camioneta TORNADO Tornado sin operador sin combustible |  |  |  | HR | 0 | 80 | 0 |  |  |  |  | 0
camioneta WV TRANSPORTER pasajeros |  |  |  | HR | 0 | 150 | 0 |  |  |  |  | 0
|  |  |  | HR | 0 |  | 0 |  |  |  |  | 0
|  |  |  | pza | 0 |  | 0 |  |  |  |  | 0
Km. Recorrido (incluye conbustible y depresiación de Vehiculo |  |  |  | KM | 0 | 2.5 | 0 |  |  |  |  | 0
[6 empty] | SUBT 4 | 720
COMBUSTIBLE
DESCRIPCION |  |  |  | UNIDAD | CANT. | P.U. | IMPORTE |  | KM IDA | KM RETORNO | KM SITIO | SUMA
GASOLINA MAGNA |  |  |  | LT | 30 | 23 | 690 |  |  |  |  | 0
DIESEL |  |  |  | LT | 0 | 24 | 0 |  |  |  |  | 0
[6 empty] | SUBT 5 | 690
CASETAS
DESCRIPCION |  |  |  | UNIDAD | CANT. | P.U. | IMPORTE
Camion |  |  |  | CASETA | 0 | 65 | 0
camioneta pick up |  |  |  | CASETA | 2 | 250 | 500
[6 empty] | SUBT 6 | 500
VIATICOS
ALIMENTOS
DESCRIPCION |  |  |  | UNIDAD | CANT. | P.U. | IMPORTE
CONSUMO DE ALIMENTOS |  |  |  | Pza | 4 | 650 | 2600
2600
HOSPEDAJE
DESCRIPCION |  |  |  | UNIDAD | CANT. | P.U. | IMPORTE
HOTEL |  |  |  | NOCHES | 2 | 1100 | 2200
[6 empty] | SUBT 8 | 2200
[6 empty] | SUMA: | 28279.8
EQUIPO DE PRUEBA
DESCRIPCION |  |  |  | UNIDAD | CANT. | P.U. | IMPORTE | TR |  | S.E
Megger |  |  |  | jr |  | 2200 | 0
TTR |  |  |  | jr |  | 2000 | 0
Factor de Potencia de 2.5 KV |  |  |  | jr |  | 7000 | 0
Factor de Potencia de 10.5 KV |  |  |  | jr |  | 15200 | 0
Ducter |  |  |  | jr |  | 2200 | 0
resistencia óhmica |  |  |  | jr |  | 2000 | 0
hipot de 80 KV vcd |  |  |  | jr |  | 2500 | 0
Rigidez dieléctrica al aceite 60 kv |  |  |  | jr |  | 1600 | 0
Terrómetro |  |  |  | jr |  | 1100 | 0
Analizador de tiempos de interruptor |  |  |  | jr |  | 2700 | 0
Fuente de corriente para calibrador de relevadores |  |  |  | jr |  | 2500 | 0
Probador de relevador de Protecciones |  |  |  | jr |  | 13373 | 0
Fuente trifasica de voltaje |  |  |  | jr |  | 800 | 0
Analizador de energía trifásica |  |  |  | jr |  | 1900 | 0
Medidor de presión y llenado de gas SF6 |  |  |  | jr |  | 2000 | 0
Medidor de secuencia de fases |  |  |  | jr |  | 200 | 0
Unidad de Pba y config. Para relevadores de Int. ABB |  |  |  | jr |  | 1100 | 0
Máquina centrifugadora de aceite |  |  |  | jr |  | 2200 | 0
Luxómetro |  |  |  | jr |  | 1420 | 0
Generador de Luz con combustible |  |  |  | jr |  | 383.5 | 0
[6 empty] | SUBT 9 | 0
|  |  |  | 0 |  |  | 0 | IMPUESTO | INDIRECTO DISPONIBLE
[5 empty] | COSTO DIRECTO |  | 28279.8
| 1.2995 |  | 13% IND 15% IMPTO |  | Indirectos | 1.1 | 2827.98 | -2364.5159 | 7890.586 |  |  |  | REV-01-ENE-2024
[5 empty] | Subtotal 1 |  | 31107.78
[5 empty] | Financ. | 6% | 1866.4668 |  |  | BASE IMPUESTO | SIN UTILIDAD
[5 empty] | Subtotal 2 |  | 32974.2468 |  | COMPRAS | 21569.8
|  |  |  | 27.5% | Utilidad | 20% | 6594.8494 |  | M.O | 0
[5 empty] | Importe |  | 39569.0962 |  | GASTOS FACTURADOS | 28279.8 |  | IMP. 30%
[8 empty] | FACTOR | SUMA | 49849.6 | 32974.2468 | -5062.606
| utilidad |  |  |  | Total |  | 39569.0962 |  | 1.3992
| IMMEE | comisión | total
| 27.5% | 5% | 1.3387
33.88%

## M0 (9)
I M M E E S. A. D E C. V.
A N A L I S I S D E P R E C I O U N I T A R I O
COTIZACION:
FECHA:
PARTIDA 1
REV-06-feb-2021
MATERIALES.
DESCRIPCION |  |  |  | UNIDAD | CANT. | P.U. | IMPORTE |  | MANO DE OBRA
Consumible |  |  |  | Pza |  |  | 0
|  |  |  | Pza |  |  | 0
|  |  |  | Pza |  |  | 0
|  |  |  | Pza |  |  | 0
|  |  |  | Pza |  |  | 0
|  |  |  | Pza |  |  | 0
|  |  |  | Pza |  |  | 0
|  |  |  | Pza |  |  | 0 | 0
[6 empty] | SUBT 1 | 0
MANO DE OBRA SIN INDIRECTOS | [13 empty] | HORARIOS DE TRABAJO | [6 empty] | HORAS RESULTANTES |  |  | PERSONAL PEOPUESTO
PERSONAL. |  |  |  | UNIDAD | CANT. | HORA NORMAL | IMPORTE | CANT. | Hr. Extra | IMPORTE | CANT. | Dom, ó Fest.TRIPLE | IMPORTE | L | M | MI | J | V | S | D | N | D | T
SUPERVISOR DE SEGURIDAD CERTIFICADO |  |  |  | hr |  | 390.39 | 0 |  | 358.81 | 0 |  | 538.27 | 0 | [7 empty] | 0
SUPERVISOR DE SEGURIDAD |  |  |  | hr | 8 | 317.98 | 2543.84 |  | 326.25 | 0 |  | 489.37 | 0 | [7 empty] | 0 |  |  | OSWALDO Z-GABRIEL
SUPERVISOR ELECTRICO |  |  |  | hr | 9.5 | 237.68 | 2257.96 |  | 358.81 | 0 |  | 538.22 | 0 | [7 empty] | 0 |  |  | ADRIAN
TECNICO DE PRUEBAS ELECTRICAS |  |  |  | hr |  | 317.98 | 0 |  | 244.27 | 0 |  | 489.37 | 0 | [7 empty] | 0 |  |  | HECTOR
CABO OBRA ELECTRICA |  |  |  | hr |  | 310.62 | 0 |  | 335 | 0 |  | 436.87 | 0 | [7 empty] | 0
LINIERO |  |  |  | hr | 9.5 | 209.25 | 1987.875 | 2 | 221.7 | 443.4 |  | 437.63 | 0 | [7 empty] | 0 |  |  | JOSE J
ESPECIALISTA DE MANTTO ELECTRICO |  |  |  | hr |  | 237.68 | 0 |  | 277.97 | 0 |  | 538.84 | 0 | [7 empty] | 0
TECNICO EN INSTRUMENTACION |  |  |  | hr |  | 368.59 | 0 |  | 221.7 | 0 |  | 538.84 | 0 | [7 empty] | 0
OFICIAL ELECTRICO/ELECTROMECANICO |  |  |  | hr | 9.5 | 190.22 | 1807.09 | 2 | 165 | 330 |  | 277.56 | 0 | [7 empty] | 0
ASISTENTE DE DISEÑO |  |  |  | hr |  | 190.25 | 0 |  | 221.7 | 0 |  | 297.41 | 0 | [7 empty] | 0
ELECTRICISTA -B |  |  |  | hr | 9.5 | 119.54 | 1135.63 | 2 | 137.92 | 275.84 |  | 0 | 0 | [7 empty] | 0 |  |  | GERMAN
ELECTRICISTA -A |  |  |  | hr |  | 119.54 | 0 |  | 137.92 | 0 |  | 240.95 | 0 | [7 empty] | 0 |  |  | OSCAR-OSWALDO JIM
AUXILIAR TECNICO |  |  |  | hr |  | 106.45 | 0 |  | 137.92 | 0 |  | 260.95 | 0 | [7 empty] | 0
AYTE ELECTRICO - B |  |  |  | hr |  | 106.45 | 0 |  | 122.4 | 0 |  |  | 0 | [7 empty] | 0
AYTE DE ELECTR. -A |  |  |  | hr |  | 106.54 | 0 |  | 122.4 | 0 |  | 198.17 | 0 | [7 empty] | 0 |  |  | URIEL-GUILLERMO-ENRIQUE
AYTE GENERAL |  |  |  | hr |  | 100.42 | 0 |  | 122.4 | 0 |  | 0 | 0 | [7 empty] | 0
PROFESIONISTA |  |  |  | hr |  | 209.25 | 0 |  | 406 | 0 |  | 564.86 | 0 | [7 empty] | 0 |  |  | O.ZARCO-GABRIEL
COORDINADOR DE OPERACIONES |  |  |  | hr |  | 0 | 0 |  | 0 | 0 |  | 0 | 0 | [7 empty] | 0
INGENIERIA Y SOPORTE TEC. |  |  |  | hr |  | 339.75 | 0 |  | 325.79 | 0 |  | 488.68 | 0 | [7 empty] | 0
INGENIERO DE SUBESTACIONES |  |  |  | hr |  | 339.75 | 0 |  | 325.79 | 0 |  | 488.68 | 0 | [7 empty] | 0
INGENIERO DE PRUEBAS ELECTRICAS |  |  |  | hr |  | 339.75 | 0 |  | 325.79 | 0 |  | 488.68 | 0 | [7 empty] | 0
ING. ESPECIALISTA EN PROTECCIONES |  |  |  | hr |  | 650 | 0 |  | 975 | 0 |  | 1747.46 | 0 | [7 empty] | 0
SUPERINTENDENTE |  |  |  | hr |  |  | 0 |  | 0 | 0 |  | 0 | 0 | [7 empty] | 0
[5 empty] | 0 | SUBT 2 | 9732.395 |  | SUBT. | 1049.24 |  | SUBT. | 0
[6 empty] | SUMA M.O. | 10781.635
HERRAMIENTA MENOR | [5 empty] | 1 a 10% | 646.8981
VEHICULOS
DESCRIPCION |  |  |  | UNIDAD | CANT. | P.U. | IMPORTE |  | HR IDA | HR RETORNO | HR SITIO | SUMA
camioneta EXPRES VAN CARGO sin operador sin combustible |  |  |  | HR | 0 | 150 | 0 |  |  |  |  | 0
camioneta RANGER sin operador sin combustible |  |  |  | HR | 0 | 150 | 0 |  |  |  |  | 0
camioneta TORNADO Tornado sin operador sin combustible |  |  |  | HR | 0 | 60 | 0 |  |  |  |  | 0
camioneta WV TRANSPORTER pasajeros |  |  |  | HR | 0 | 120 | 0 |  |  |  |  | 0
|  |  |  | HR | 0 |  | 0 |  |  |  |  | 0
|  |  |  | pza | 0 |  | 0 |  |  |  |  | 0
Km. Recorrido (incluye conbustible y depresiación de Vehiculo |  |  |  | KM | 0 | 2.5 | 0 |  |  |  |  | 0
[6 empty] | SUBT 4 | 0
[6 empty] | SUMA: | 10781.635
EQUIPO DE PRUEBA
DESCRIPCION |  |  |  | UNIDAD | CANT. | P.U. | IMPORTE | TR |  | S.E
Megger |  |  |  | jr |  | 2200 | 0
TTR |  |  |  | jr |  | 2000 | 0
Factor de Potencia de 2.5 KV |  |  |  | jr |  | 7000 | 0
Factor de Potencia de 10.5 KV |  |  |  | jr |  | 15200 | 0
Ducter |  |  |  | jr |  | 2200 | 0
resistencia óhmica |  |  |  | jr |  | 2000 | 0
hipot de 80 KV vcd |  |  |  | jr |  | 2500 | 0
Rigidez dieléctrica al aceite 60 kv |  |  |  | jr |  | 1600 | 0
Terrómetro |  |  |  | jr |  | 1100 | 0
Analizador de tiempos de interruptor |  |  |  | jr |  | 2700 | 0
Fuente de corriente para calibrador de relevadores |  |  |  | jr |  | 2500 | 0
Probador de relevador de Protecciones |  |  |  | jr |  | 13373 | 0
Fuente trifasica de voltaje |  |  |  | jr |  | 800 | 0
Analizador de energía trifásica METREL |  |  |  | jr |  | 1900 | 0
Medidor de presión y llenado de gas SF6 |  |  |  | jr |  | 2000 | 0
Medidor de secuencia de fases |  |  |  | jr |  | 200 | 0
Unidad de Pba y config. Para relevadores de Int. ABB |  |  |  | jr |  | 1100 | 0
Máquina centrifugadora de aceite |  |  |  | jr |  | 2200 | 0
Luxómetro |  |  |  | jr |  | 1420 | 0
VLF |  |  |  | jr |  | 15200 | 0
Test Kit maleta de prueba G.E. |  |  |  | jr |  | 5800 | 0
|  |  |  | jr |  |  | 0
Camara termografica |  |  |  | jr |  | 15000 | 0
Generador de Luz con combustible |  |  |  | jr |  | 383.5 | 0
[6 empty] | SUBT 9 | 0
|  |  |  | 0 |  |  | 0 | IMPUESTO | INDIRECTO DISPONIBLE
[5 empty] | COSTO DIRECTO |  | 10781.635
[5 empty] | Indirectos | 30% | 3234.4905 | -1503.0117 | 4737.5022 |  |  |  | REV-06-feb-2021
[5 empty] | Subtotal 1 |  | 14016.1255
[5 empty] | Financ. | 6% | 840.9675 |  |  | BASE IMPUESTO | SIN UTILIDAD
[5 empty] | Subtotal 2 |  | 14857.093 |  | COMPRAS | 0
[5 empty] | Utilidad | 27% | 4011.4151 |  | M.O | 9732.395
[5 empty] | Importe |  | 18868.5081 |  | GASTOS FACTURADOS | 10134.7369 |  | IMP. 30%
[5 empty] | Materiales |  | 39569.0962 | FACTOR | SUMA | 19867.1319 | 14857.093 | -1503.0117
| utilidad |  |  |  | Total |  | 58437.6043 |  | 1.7501
| ime | comisión | total |  |  |  | 29218.8022
| 27.5% | 5% | 32.5%

## MAT (10)
I M M E E S. A. D E C. V.
A N A L I S I S D E P R E C I O U N I T A R I O
COTIZACION:
FECHA:
PARTIDA 1
REV-06-feb-2021
MATERIALES.
DESCRIPCION |  |  |  | UNIDAD | CANT. | P.U. | IMPORTE |  | MATERIALES
charola tipo escalera perfil Z para servicio pesado de 30" |  |  |  | Pza |  | 2540.01 | 0
tapa para charola tipo escalera de 30". |  |  |  | Pza |  | 1001 | 0
curva vertical exterior de 90° para charola tipo escalera de 30 |  |  |  | Pza |  | 450.5 | 0
tapa para curva vertical exterior de 90° para charola tipo escalera para servicio pesado de 30" |  |  |  | Pza |  | 136.52 | 0
curva horizontal de 90° para charola tipo escalera para servicio pesado de 30" |  |  |  | Pza |  | 620.97 | 0
base de unicanal solido galvanizado de 4x4 |  |  |  | Pza |  | 382.32 | 0
tornilleria galvanizada |  |  |  | Pza |  | 200 | 0
varilla roscada galvanizada de 3 metros de largo X 1/2" |  |  |  | Pza |  | 70 | 0
conector de charola para servicio pesado de 30 |  |  |  | Pza |  | 467.05 | 0
zapata ponchable para cable de cobre cañon largo calibre 500 KCM, con 2 ojillos de 1/2 |  |  |  | Pza |  | 495.41 | 0
manga termocontractil para nivel de aislamiento de 600 V, en calibre 500 KCM. |  |  |  | Pza |  | 212.43 | 0
tornillo tropicalizado de 1/2" con 2" de largo |  |  |  | Pza |  | 15 | 0
tornillo tropicalizado de 1/2" con 4" de largo |  |  |  | Pza |  | 15 | 0
sistema corta fuego con lana mineral y compuesto SF-ONE. |  |  |  | Pza |  | 698.25 | 0
Materiales consumibles |  |  |  | PZA | 1 | 1200 | 1200
cuellos de lona flexibles en gargantas primarias de generador electrico |  |  |  | Pza |  | 160.08 | 0
cable de cobre THW calibre 12 AWG |  |  |  | mt |  | 12.63 | 0 |  |  |  | NOTA: CONSIDERAR LA JORNADA DE 8.0 HORAS, AUNQUE EN IMMEE SE TRABAJE JORNADA LARGA CONVENIDA, Y DOMINGO DESCANSO
tapones para unicanal de 4x4 y varilla roscada |  |  |  | Pza |  | 27.6 | 0
tapones para esparrago |  |  |  | Pza |  | 70.34 | 0
cable de cobre 500 mts THW LS calibre 500 MCM |  |  |  | CARRETE |  | 897.84 | 0
Renta de una plataforma de elevacion |  |  |  | Pza |  | 48000 | 0 | 0
[6 empty] | SUBT 1 | 1200
MANO DE OBRA SIN INDIRECTOS | [13 empty] | HORARIOS DE TRABAJO | [6 empty] | HORAS RESULTANTES |  |  | PERSONAL PEOPUESTO
PERSONAL. |  |  |  | UNIDAD | CANT. | HORA NORMAL | IMPORTE | CANT. | Hr. Extra | IMPORTE | CANT. | Dom, ó Fest.TRIPLE | IMPORTE | L | M | MI | J | V | S | D | N | D | T
SUPERVISOR DE SEGURIDAD CERTIFICADO |  |  |  | hr |  | 390.39 | 0 |  | 358.81 | 0 |  | 538.27 | 0 | [7 empty] | 0
SUPERVISOR DE SEGURIDAD |  |  |  | hr |  | 243.45 | 0 |  | 211.59 | 0 |  | 317.39 | 0 | [7 empty] | 0 |  |  | OSWALDO Z-GABRIEL
SUPERVISOR ELECTRICO |  |  |  | hr |  | 390.39 | 0 |  | 358.81 | 0 |  | 538.22 | 0 | [7 empty] | 0 |  |  | ADRIAN
TECNICO DE PRUEBAS ELECTRICAS |  |  |  | hr |  | 231.67 | 0 |  | 197.63 | 0 |  | 296.45 | 0 | [7 empty] | 0 |  |  | HECTOR
CABO OBRA ELECTRICA |  |  |  | hr |  | 310.62 | 0 |  | 291.24 | 0 |  | 436.87 | 0 | [7 empty] | 0
LINIERO |  |  |  | hr |  | 310.62 | 0 |  | 291.24 | 0 |  | 436.87 | 0 | [7 empty] | 0 |  |  | JOSE J
ESPECIALISTA DE MANTTO ELECTRICO |  |  |  | hr |  |  | 0 |  | 0 | 0 |  | 0 | 0 | [7 empty] | 0
TECNICO EN INSTRUMENTACION |  |  |  | hr |  | 199.6 | 0 |  | 159.6 | 0 |  | 239.4 | 0 | [7 empty] | 0
OFICIAL ELECTRICO/ELECTROMECANICO |  |  |  | hr |  | 199.6 | 0 |  | 159.6 | 0 |  | 239.4 | 0 | [7 empty] | 0
ASISTENTE DE DISEÑO |  |  |  | hr |  | 199.6 | 0 |  | 159.6 | 0 |  | 239.4 | 0 | [7 empty] | 0
ELECTRICISTA -B |  |  |  | hr |  | 211.15 | 0 |  | 173.29 | 0 |  | 259.94 | 0 | [7 empty] | 0 |  |  | GERMAN
ELECTRICISTA -A |  |  |  | hr |  | 199.6 | 0 |  | 159.6 | 0 |  | 239.4 | 0 | [7 empty] | 0 |  |  | OSCAR-OSWALDO JIM
AUXILIAR TECNICO |  |  |  | hr |  | 187.81 | 0 |  | 145.62 | 0 |  | 218.43 | 0 | [7 empty] | 0
AYTE ELECTRICO - B |  |  |  | hr |  |  | 0 |  | 0 | 0 |  |  | 0 | [7 empty] | 0
AYTE DE ELECTR. -A |  |  |  | hr |  | 187.81 | 0 |  | 145.62 | 0 |  | 218.43 | 0 | [7 empty] | 0 |  |  | URIEL-GUILLERMO-ENRIQUE
AYTE GENERAL |  |  |  | hr |  | 94.81 | 0 |  | 145.62 | 0 |  | 218.43 | 0 | [7 empty] | 0
PROFESIONISTA |  |  |  | hr |  | 243.45 | 0 |  | 211.59 | 0 |  | 317.39 | 0 | [7 empty] | 0 |  |  | O.ZARCO-GABRIEL
COORDINADOR DE OPERACIONES |  |  |  | hr |  | 339.75 | 0 |  | 325.79 | 0 |  | 488.68 | 0 | [7 empty] | 0
INGENIERIA Y SOPORTE TEC. |  |  |  | hr |  | 339.75 | 0 |  | 325.79 | 0 |  | 488.68 | 0 | [7 empty] | 0
INGENIERO DE SUBESTACIONES |  |  |  | hr |  | 339.75 | 0 |  | 325.79 | 0 |  | 488.68 | 0 | [7 empty] | 0
INGENIERO DE PRUEBAS ELECTRICAS |  |  |  | hr |  | 339.75 | 0 |  | 325.79 | 0 |  | 488.68 | 0 | [7 empty] | 0
ING. ESPECIALISTA EN PROTECCIONES |  |  |  | hr |  | 1004.49 | 0 |  | 1164.98 | 0 |  | 1747.46 | 0 | [7 empty] | 0
SUPERINTENDENTE |  |  |  | hr |  |  | 0 |  | 0 | 0 |  | 0 | 0 | [7 empty] | 0
[5 empty] | 0 | SUBT 2 | 0 |  | SUBT. | 0 |  | SUBT. | 0
[6 empty] | SUMA M.O. | 0
HERRAMIENTA MENOR | [5 empty] | 1 a 10% | 0
0
VEHICULOS
DESCRIPCION |  |  |  | UNIDAD | CANT. | P.U. | IMPORTE |  | HR IDA | HR RETORNO | HR SITIO | SUMA
camioneta EXPRES VAN CARGO sin operador sin combustible |  |  |  | HR | 0 | 170 | 0 |  |  |  |  | 0
camioneta RANGER sin operador sin combustible |  |  |  | HR | 4 | 180 | 720 |  |  |  |  | 0
camioneta TORNADO Tornado sin operador sin combustible |  |  |  | HR | 0 | 80 | 0 |  |  |  |  | 0
camioneta WV TRANSPORTER pasajeros |  |  |  | HR | 0 | 150 | 0 |  |  |  |  | 0
|  |  |  | HR | 0 |  | 0 |  |  |  |  | 0
|  |  |  | pza | 0 |  | 0 |  |  |  |  | 0
Km. Recorrido (incluye conbustible y depresiación de Vehiculo |  |  |  | KM | 0 | 2.5 | 0 |  |  |  |  | 0
[6 empty] | SUBT 4 | 720
COMBUSTIBLE
DESCRIPCION |  |  |  | UNIDAD | CANT. | P.U. | IMPORTE |  | KM IDA | KM RETORNO | KM SITIO | SUMA
GASOLINA MAGNA |  |  |  | LT | 40 | 23 | 920 |  |  |  |  | 0
DIESEL |  |  |  | LT | 0 | 24 | 0 |  |  |  |  | 0
[6 empty] | SUBT 5 | 920
CASETAS
DESCRIPCION |  |  |  | UNIDAD | CANT. | P.U. | IMPORTE
Camion |  |  |  | CASETA | 0 | 65 | 0
camioneta pick up |  |  |  | CASETA | 2 | 250 | 500
[6 empty] | SUBT 6 | 500
VIATICOS
ALIMENTOS
DESCRIPCION |  |  |  | UNIDAD | CANT. | P.U. | IMPORTE
CONSUMO DE ALIMENTOS |  |  |  | Pza | 4 | 650 | 2600
2600
HOSPEDAJE
DESCRIPCION |  |  |  | UNIDAD | CANT. | P.U. | IMPORTE
HOTEL |  |  |  | NOCHES | 2 | 1100 | 2200
[6 empty] | SUBT 8 | 2200
[6 empty] | SUMA: | 8140
EQUIPO DE PRUEBA
DESCRIPCION |  |  |  | UNIDAD | CANT. | P.U. | IMPORTE | TR |  | S.E
Megger |  |  |  | jr |  | 2200 | 0
TTR |  |  |  | jr |  | 2000 | 0
Factor de Potencia de 2.5 KV |  |  |  | jr |  | 7000 | 0
Factor de Potencia de 10.5 KV |  |  |  | jr |  | 15200 | 0
Ducter |  |  |  | jr |  | 2200 | 0
resistencia óhmica |  |  |  | jr |  | 2000 | 0
hipot de 80 KV vcd |  |  |  | jr |  | 2500 | 0
Rigidez dieléctrica al aceite 60 kv |  |  |  | jr |  | 1600 | 0
Terrómetro |  |  |  | jr |  | 1100 | 0
Analizador de tiempos de interruptor |  |  |  | jr |  | 2700 | 0
Fuente de corriente para calibrador de relevadores |  |  |  | jr |  | 2500 | 0
Probador de relevador de Protecciones |  |  |  | jr |  | 13373 | 0
Fuente trifasica de voltaje |  |  |  | jr |  | 800 | 0
Analizador de energía trifásica |  |  |  | jr |  | 1900 | 0
Medidor de presión y llenado de gas SF6 |  |  |  | jr |  | 2000 | 0
Medidor de secuencia de fases |  |  |  | jr |  | 200 | 0
Unidad de Pba y config. Para relevadores de Int. ABB |  |  |  | jr |  | 1100 | 0
Máquina centrifugadora de aceite |  |  |  | jr |  | 2200 | 0
Luxómetro |  |  |  | jr |  | 1420 | 0
Generador de Luz con combustible |  |  |  | jr |  | 383.5 | 0
[6 empty] | SUBT 9 | 0
|  |  |  | 0 |  |  | 0 | IMPUESTO | INDIRECTO DISPONIBLE
[5 empty] | COSTO DIRECTO |  | 8140
| 1.2995 |  | 13% IND 15% IMPTO |  | Indirectos | 1.1 | 814 | 471.3822 | 768.628 |  |  |  | REV-01-ENE-2024
[5 empty] | Subtotal 1 |  | 8954
[5 empty] | Financ. | 6% | 537.24 |  |  | BASE IMPUESTO | SIN UTILIDAD
[5 empty] | Subtotal 2 |  | 9491.24 |  | COMPRAS | 1200
|  |  |  | 27.5% | Utilidad | 20% | 1898.248 |  | M.O | 0
[5 empty] | Importe |  | 11389.488 |  | GASTOS FACTURADOS | 8140 |  | IMP. 30%
[8 empty] | FACTOR | SUMA | 9340 | 9491.24 | 45.372
| utilidad |  |  |  | Total |  | 11389.488 |  | 1.3992
| IMMEE | comisión | total
| 27.5% | 5% | 1.3387
33.88%

## M0 (10)
I M M E E S. A. D E C. V.
A N A L I S I S D E P R E C I O U N I T A R I O
COTIZACION:
FECHA:
PARTIDA 1
REV-06-feb-2021
MATERIALES.
DESCRIPCION |  |  |  | UNIDAD | CANT. | P.U. | IMPORTE |  | MANO DE OBRA
Consumible |  |  |  | Pza |  |  | 0
|  |  |  | Pza |  |  | 0
|  |  |  | Pza |  |  | 0
|  |  |  | Pza |  |  | 0
|  |  |  | Pza |  |  | 0
|  |  |  | Pza |  |  | 0
|  |  |  | Pza |  |  | 0
|  |  |  | Pza |  |  | 0 | 0
[6 empty] | SUBT 1 | 0
MANO DE OBRA SIN INDIRECTOS | [13 empty] | HORARIOS DE TRABAJO | [6 empty] | HORAS RESULTANTES |  |  | PERSONAL PEOPUESTO
PERSONAL. |  |  |  | UNIDAD | CANT. | HORA NORMAL | IMPORTE | CANT. | Hr. Extra | IMPORTE | CANT. | Dom, ó Fest.TRIPLE | IMPORTE | L | M | MI | J | V | S | D | N | D | T
SUPERVISOR DE SEGURIDAD CERTIFICADO |  |  |  | hr |  | 390.39 | 0 |  | 358.81 | 0 |  | 538.27 | 0 | [7 empty] | 0
SUPERVISOR DE SEGURIDAD |  |  |  | hr |  | 317.98 | 0 |  | 326.25 | 0 |  | 489.37 | 0 | [7 empty] | 0 |  |  | OSWALDO Z-GABRIEL
SUPERVISOR ELECTRICO |  |  |  | hr | 19 | 237.68 | 4515.92 | 4 | 358.81 | 1435.24 |  | 538.22 | 0 | [7 empty] | 0 |  |  | ADRIAN
TECNICO DE PRUEBAS ELECTRICAS |  |  |  | hr |  | 317.98 | 0 |  | 244.27 | 0 |  | 489.37 | 0 | [7 empty] | 0 |  |  | HECTOR
CABO OBRA ELECTRICA |  |  |  | hr |  | 310.62 | 0 |  | 335 | 0 |  | 436.87 | 0 | [7 empty] | 0
LINIERO |  |  |  | hr | 19 | 209.25 | 3975.75 | 4 | 221.7 | 886.8 |  | 437.63 | 0 | [7 empty] | 0 |  |  | JOSE J
ESPECIALISTA DE MANTTO ELECTRICO |  |  |  | hr |  | 237.68 | 0 |  | 277.97 | 0 |  | 538.84 | 0 | [7 empty] | 0
TECNICO EN INSTRUMENTACION |  |  |  | hr |  | 368.59 | 0 |  | 221.7 | 0 |  | 538.84 | 0 | [7 empty] | 0
OFICIAL ELECTRICO/ELECTROMECANICO |  |  |  | hr | 19 | 190.22 | 3614.18 | 4 | 165 | 660 |  | 277.56 | 0 | [7 empty] | 0
ASISTENTE DE DISEÑO |  |  |  | hr |  | 190.25 | 0 |  | 221.7 | 0 |  | 297.41 | 0 | [7 empty] | 0
ELECTRICISTA -B |  |  |  | hr | 16 | 119.54 | 1912.64 | 4 | 137.92 | 551.68 |  | 0 | 0 | [7 empty] | 0 |  |  | GERMAN
ELECTRICISTA -A |  |  |  | hr |  | 119.54 | 0 |  | 137.92 | 0 |  | 240.95 | 0 | [7 empty] | 0 |  |  | OSCAR-OSWALDO JIM
AUXILIAR TECNICO |  |  |  | hr |  | 106.45 | 0 |  | 137.92 | 0 |  | 260.95 | 0 | [7 empty] | 0
AYTE ELECTRICO - B |  |  |  | hr |  | 106.45 | 0 |  | 122.4 | 0 |  |  | 0 | [7 empty] | 0
AYTE DE ELECTR. -A |  |  |  | hr |  | 106.54 | 0 |  | 122.4 | 0 |  | 198.17 | 0 | [7 empty] | 0 |  |  | URIEL-GUILLERMO-ENRIQUE
AYTE GENERAL |  |  |  | hr |  | 100.42 | 0 |  | 122.4 | 0 |  | 0 | 0 | [7 empty] | 0
PROFESIONISTA |  |  |  | hr |  | 209.25 | 0 |  | 406 | 0 |  | 564.86 | 0 | [7 empty] | 0 |  |  | O.ZARCO-GABRIEL
COORDINADOR DE OPERACIONES |  |  |  | hr |  | 0 | 0 |  | 0 | 0 |  | 0 | 0 | [7 empty] | 0
INGENIERIA Y SOPORTE TEC. |  |  |  | hr |  | 339.75 | 0 |  | 325.79 | 0 |  | 488.68 | 0 | [7 empty] | 0
INGENIERO DE SUBESTACIONES |  |  |  | hr |  | 339.75 | 0 |  | 325.79 | 0 |  | 488.68 | 0 | [7 empty] | 0
INGENIERO DE PRUEBAS ELECTRICAS |  |  |  | hr |  | 339.75 | 0 |  | 325.79 | 0 |  | 488.68 | 0 | [7 empty] | 0
ING. ESPECIALISTA EN PROTECCIONES |  |  |  | hr |  | 650 | 0 |  | 975 | 0 |  | 1747.46 | 0 | [7 empty] | 0
SUPERINTENDENTE |  |  |  | hr |  |  | 0 |  | 0 | 0 |  | 0 | 0 | [7 empty] | 0
[5 empty] | 0 | SUBT 2 | 14018.49 |  | SUBT. | 3533.72 |  | SUBT. | 0
[6 empty] | SUMA M.O. | 17552.21
HERRAMIENTA MENOR | [5 empty] | 1 a 10% | 1053.1326
VEHICULOS
DESCRIPCION |  |  |  | UNIDAD | CANT. | P.U. | IMPORTE |  | HR IDA | HR RETORNO | HR SITIO | SUMA
camioneta EXPRES VAN CARGO sin operador sin combustible |  |  |  | HR | 0 | 150 | 0 |  |  |  |  | 0
camioneta RANGER sin operador sin combustible |  |  |  | HR | 0 | 150 | 0 |  |  |  |  | 0
camioneta TORNADO Tornado sin operador sin combustible |  |  |  | HR | 0 | 60 | 0 |  |  |  |  | 0
camioneta WV TRANSPORTER pasajeros |  |  |  | HR | 0 | 120 | 0 |  |  |  |  | 0
|  |  |  | HR | 0 |  | 0 |  |  |  |  | 0
|  |  |  | pza | 0 |  | 0 |  |  |  |  | 0
Km. Recorrido (incluye conbustible y depresiación de Vehiculo |  |  |  | KM | 0 | 2.5 | 0 |  |  |  |  | 0
[6 empty] | SUBT 4 | 0
[6 empty] | SUMA: | 17552.21
EQUIPO DE PRUEBA
DESCRIPCION |  |  |  | UNIDAD | CANT. | P.U. | IMPORTE | TR |  | S.E
Megger |  |  |  | jr |  | 2200 | 0
TTR |  |  |  | jr |  | 2000 | 0
Factor de Potencia de 2.5 KV |  |  |  | jr |  | 7000 | 0
Factor de Potencia de 10.5 KV |  |  |  | jr |  | 15200 | 0
Ducter |  |  |  | jr |  | 2200 | 0
resistencia óhmica |  |  |  | jr |  | 2000 | 0
hipot de 80 KV vcd |  |  |  | jr |  | 2500 | 0
Rigidez dieléctrica al aceite 60 kv |  |  |  | jr |  | 1600 | 0
Terrómetro |  |  |  | jr |  | 1100 | 0
Analizador de tiempos de interruptor |  |  |  | jr |  | 2700 | 0
Fuente de corriente para calibrador de relevadores |  |  |  | jr |  | 2500 | 0
Probador de relevador de Protecciones |  |  |  | jr |  | 13373 | 0
Fuente trifasica de voltaje |  |  |  | jr |  | 800 | 0
Analizador de energía trifásica METREL |  |  |  | jr |  | 1900 | 0
Medidor de presión y llenado de gas SF6 |  |  |  | jr |  | 2000 | 0
Medidor de secuencia de fases |  |  |  | jr |  | 200 | 0
Unidad de Pba y config. Para relevadores de Int. ABB |  |  |  | jr |  | 1100 | 0
Máquina centrifugadora de aceite |  |  |  | jr |  | 2200 | 0
Luxómetro |  |  |  | jr |  | 1420 | 0
VLF |  |  |  | jr |  | 15200 | 0
Test Kit maleta de prueba G.E. |  |  |  | jr |  | 5800 | 0
|  |  |  | jr |  |  | 0
Camara termografica |  |  |  | jr |  | 15000 | 0
Generador de Luz con combustible |  |  |  | jr |  | 383.5 | 0
[6 empty] | SUBT 9 | 0
|  |  |  | 0 |  |  | 0 | IMPUESTO | INDIRECTO DISPONIBLE
[5 empty] | COSTO DIRECTO |  | 17552.21
[5 empty] | Indirectos | 30% | 5265.663 | -1899.1866 | 7164.8496 |  |  |  | REV-06-feb-2021
[5 empty] | Subtotal 1 |  | 22817.873
[5 empty] | Financ. | 6% | 1369.0724 |  |  | BASE IMPUESTO | SIN UTILIDAD
[5 empty] | Subtotal 2 |  | 24186.9454 |  | COMPRAS | 0
[5 empty] | Utilidad | 27% | 6530.4753 |  | M.O | 14018.49
[5 empty] | Importe |  | 30717.4206 |  | GASTOS FACTURADOS | 16499.0774 |  | IMP. 30%
[5 empty] | Materiales |  | 11389.488 | FACTOR | SUMA | 30517.5674 | 24186.9454 | -1899.1866
| utilidad |  |  |  | Total |  | 42106.9086 |  | 1.7501
| ime | comisión | total
| 27.5% | 5% | 32.5%

## MAT (11)
I M M E E S. A. D E C. V.
A N A L I S I S D E P R E C I O U N I T A R I O
COTIZACION:
FECHA:
PARTIDA 1
REV-06-feb-2021
MATERIALES.
DESCRIPCION |  |  |  | UNIDAD | CANT. | P.U. | IMPORTE |  | MATERIALES
charola tipo escalera perfil Z para servicio pesado de 30" |  |  |  | Pza |  | 2540.01 | 0
tapa para charola tipo escalera de 30". |  |  |  | Pza |  | 1001 | 0
curva vertical exterior de 90° para charola tipo escalera de 30 |  |  |  | Pza |  | 450.5 | 0
tapa para curva vertical exterior de 90° para charola tipo escalera para servicio pesado de 30" |  |  |  | Pza |  | 136.52 | 0
curva horizontal de 90° para charola tipo escalera para servicio pesado de 30" |  |  |  | Pza |  | 620.97 | 0
base de unicanal solido galvanizado de 4x4 |  |  |  | Pza |  | 382.32 | 0
tornilleria galvanizada |  |  |  | Pza |  | 200 | 0
varilla roscada galvanizada de 3 metros de largo X 1/2" |  |  |  | Pza |  | 70 | 0
conector de charola para servicio pesado de 30 |  |  |  | Pza |  | 467.05 | 0
zapata ponchable para cable de cobre cañon largo calibre 500 KCM, con 2 ojillos de 1/2 |  |  |  | Pza |  | 495.41 | 0
manga termocontractil para nivel de aislamiento de 600 V, en calibre 500 KCM. |  |  |  | Pza |  | 212.43 | 0
tornillo tropicalizado de 1/2" con 2" de largo |  |  |  | Pza |  | 15 | 0
tornillo tropicalizado de 1/2" con 4" de largo |  |  |  | Pza |  | 15 | 0
sistema corta fuego con lana mineral y compuesto SF-ONE. |  |  |  | Pza |  | 698.25 | 0
Materiales consumibles |  |  |  | PZA |  | 500 | 0
cuellos de lona flexibles en gargantas primarias de generador electrico |  |  |  | Pza |  | 160.08 | 0
cable de cobre THW calibre 12 AWG |  |  |  | mt |  | 12.63 | 0 |  |  |  | NOTA: CONSIDERAR LA JORNADA DE 8.0 HORAS, AUNQUE EN IMMEE SE TRABAJE JORNADA LARGA CONVENIDA, Y DOMINGO DESCANSO
tapones para unicanal de 4x4 y varilla roscada |  |  |  | Pza |  | 27.6 | 0
tapones para esparrago |  |  |  | Pza |  | 70.34 | 0
cable de cobre 500 mts THW LS calibre 500 MCM |  |  |  | CARRETE |  | 897.84 | 0
Renta de una plataforma de elevacion |  |  |  | Pza | 1 | 36000 | 36000
[6 empty] | SUBT 1 | 36000
MANO DE OBRA SIN INDIRECTOS | [13 empty] | HORARIOS DE TRABAJO | [6 empty] | HORAS RESULTANTES |  |  | PERSONAL PEOPUESTO
PERSONAL. |  |  |  | UNIDAD | CANT. | HORA NORMAL | IMPORTE | CANT. | Hr. Extra | IMPORTE | CANT. | Dom, ó Fest.TRIPLE | IMPORTE | L | M | MI | J | V | S | D | N | D | T
SUPERVISOR DE SEGURIDAD CERTIFICADO |  |  |  | hr |  | 390.39 | 0 |  | 358.81 | 0 |  | 538.27 | 0 | [7 empty] | 0
SUPERVISOR DE SEGURIDAD |  |  |  | hr |  | 243.45 | 0 |  | 211.59 | 0 |  | 317.39 | 0 | [7 empty] | 0 |  |  | OSWALDO Z-GABRIEL
SUPERVISOR ELECTRICO |  |  |  | hr |  | 390.39 | 0 |  | 358.81 | 0 |  | 538.22 | 0 | [7 empty] | 0 |  |  | ADRIAN
TECNICO DE PRUEBAS ELECTRICAS |  |  |  | hr |  | 231.67 | 0 |  | 197.63 | 0 |  | 296.45 | 0 | [7 empty] | 0 |  |  | HECTOR
CABO OBRA ELECTRICA |  |  |  | hr |  | 310.62 | 0 |  | 291.24 | 0 |  | 436.87 | 0 | [7 empty] | 0
LINIERO |  |  |  | hr |  | 310.62 | 0 |  | 291.24 | 0 |  | 436.87 | 0 | [7 empty] | 0 |  |  | JOSE J
ESPECIALISTA DE MANTTO ELECTRICO |  |  |  | hr |  |  | 0 |  | 0 | 0 |  | 0 | 0 | [7 empty] | 0
TECNICO EN INSTRUMENTACION |  |  |  | hr |  | 199.6 | 0 |  | 159.6 | 0 |  | 239.4 | 0 | [7 empty] | 0
OFICIAL ELECTRICO/ELECTROMECANICO |  |  |  | hr |  | 199.6 | 0 |  | 159.6 | 0 |  | 239.4 | 0 | [7 empty] | 0
ASISTENTE DE DISEÑO |  |  |  | hr |  | 199.6 | 0 |  | 159.6 | 0 |  | 239.4 | 0 | [7 empty] | 0
ELECTRICISTA -B |  |  |  | hr |  | 211.15 | 0 |  | 173.29 | 0 |  | 259.94 | 0 | [7 empty] | 0 |  |  | GERMAN
ELECTRICISTA -A |  |  |  | hr |  | 199.6 | 0 |  | 159.6 | 0 |  | 239.4 | 0 | [7 empty] | 0 |  |  | OSCAR-OSWALDO JIM
AUXILIAR TECNICO |  |  |  | hr |  | 187.81 | 0 |  | 145.62 | 0 |  | 218.43 | 0 | [7 empty] | 0
AYTE ELECTRICO - B |  |  |  | hr |  |  | 0 |  | 0 | 0 |  |  | 0 | [7 empty] | 0
AYTE DE ELECTR. -A |  |  |  | hr |  | 187.81 | 0 |  | 145.62 | 0 |  | 218.43 | 0 | [7 empty] | 0 |  |  | URIEL-GUILLERMO-ENRIQUE
AYTE GENERAL |  |  |  | hr |  | 94.81 | 0 |  | 145.62 | 0 |  | 218.43 | 0 | [7 empty] | 0
PROFESIONISTA |  |  |  | hr |  | 243.45 | 0 |  | 211.59 | 0 |  | 317.39 | 0 | [7 empty] | 0 |  |  | O.ZARCO-GABRIEL
COORDINADOR DE OPERACIONES |  |  |  | hr |  | 339.75 | 0 |  | 325.79 | 0 |  | 488.68 | 0 | [7 empty] | 0
INGENIERIA Y SOPORTE TEC. |  |  |  | hr |  | 339.75 | 0 |  | 325.79 | 0 |  | 488.68 | 0 | [7 empty] | 0
INGENIERO DE SUBESTACIONES |  |  |  | hr |  | 339.75 | 0 |  | 325.79 | 0 |  | 488.68 | 0 | [7 empty] | 0
INGENIERO DE PRUEBAS ELECTRICAS |  |  |  | hr |  | 339.75 | 0 |  | 325.79 | 0 |  | 488.68 | 0 | [7 empty] | 0
ING. ESPECIALISTA EN PROTECCIONES |  |  |  | hr |  | 1004.49 | 0 |  | 1164.98 | 0 |  | 1747.46 | 0 | [7 empty] | 0
SUPERINTENDENTE |  |  |  | hr |  |  | 0 |  | 0 | 0 |  | 0 | 0 | [7 empty] | 0
[5 empty] | 0 | SUBT 2 | 0 |  | SUBT. | 0 |  | SUBT. | 0
[6 empty] | SUMA M.O. | 0
HERRAMIENTA MENOR | [5 empty] | 1 a 10% | 0
0
VEHICULOS
DESCRIPCION |  |  |  | UNIDAD | CANT. | P.U. | IMPORTE |  | HR IDA | HR RETORNO | HR SITIO | SUMA
camioneta EXPRES VAN CARGO sin operador sin combustible |  |  |  | HR | 4 | 170 | 680 |  |  |  |  | 0
camioneta RANGER sin operador sin combustible |  |  |  | HR |  | 180 | 0 |  |  |  |  | 0
camioneta TORNADO Tornado sin operador sin combustible |  |  |  | HR | 0 | 80 | 0 |  |  |  |  | 0
camioneta WV TRANSPORTER pasajeros |  |  |  | HR | 0 | 150 | 0 |  |  |  |  | 0
|  |  |  | HR | 0 |  | 0 |  |  |  |  | 0
|  |  |  | pza | 0 |  | 0 |  |  |  |  | 0
Km. Recorrido (incluye conbustible y depresiación de Vehiculo |  |  |  | KM | 0 | 2.5 | 0 |  |  |  |  | 0
[6 empty] | SUBT 4 | 680
COMBUSTIBLE
DESCRIPCION |  |  |  | UNIDAD | CANT. | P.U. | IMPORTE |  | KM IDA | KM RETORNO | KM SITIO | SUMA
GASOLINA MAGNA |  |  |  | LT | 40 | 23 | 920 |  |  |  |  | 0
DIESEL |  |  |  | LT | 0 | 24 | 0 |  |  |  |  | 0
[6 empty] | SUBT 5 | 920
CASETAS
DESCRIPCION |  |  |  | UNIDAD | CANT. | P.U. | IMPORTE
Camion |  |  |  | CASETA | 2 | 65 | 130
camioneta pick up |  |  |  | CASETA |  | 250 | 0
[6 empty] | SUBT 6 | 130
VIATICOS
ALIMENTOS
DESCRIPCION |  |  |  | UNIDAD | CANT. | P.U. | IMPORTE
CONSUMO DE ALIMENTOS |  |  |  | Pza |  | 600 | 0
0
HOSPEDAJE
DESCRIPCION |  |  |  | UNIDAD | CANT. | P.U. | IMPORTE
HOTEL |  |  |  | NOCHES |  | 1100 | 0
[6 empty] | SUBT 8 | 0
[6 empty] | SUMA: | 37730
EQUIPO DE PRUEBA
DESCRIPCION |  |  |  | UNIDAD | CANT. | P.U. | IMPORTE | TR |  | S.E
Megger |  |  |  | jr |  | 2200 | 0
TTR |  |  |  | jr |  | 2000 | 0
Factor de Potencia de 2.5 KV |  |  |  | jr |  | 7000 | 0
Factor de Potencia de 10.5 KV |  |  |  | jr |  | 15200 | 0
Ducter |  |  |  | jr |  | 2200 | 0
resistencia óhmica |  |  |  | jr |  | 2000 | 0
hipot de 80 KV vcd |  |  |  | jr |  | 2500 | 0
Rigidez dieléctrica al aceite 60 kv |  |  |  | jr |  | 1600 | 0
Terrómetro |  |  |  | jr |  | 1100 | 0
Analizador de tiempos de interruptor |  |  |  | jr |  | 2700 | 0
Fuente de corriente para calibrador de relevadores |  |  |  | jr |  | 2500 | 0
Probador de relevador de Protecciones |  |  |  | jr |  | 13373 | 0
Fuente trifasica de voltaje |  |  |  | jr |  | 800 | 0
Analizador de energía trifásica |  |  |  | jr |  | 1900 | 0
Medidor de presión y llenado de gas SF6 |  |  |  | jr |  | 2000 | 0
Medidor de secuencia de fases |  |  |  | jr |  | 200 | 0
Unidad de Pba y config. Para relevadores de Int. ABB |  |  |  | jr |  | 1100 | 0
Máquina centrifugadora de aceite |  |  |  | jr |  | 2200 | 0
Luxómetro |  |  |  | jr |  | 1420 | 0
Generador de Luz con combustible |  |  |  | jr |  | 383.5 | 0
[6 empty] | SUBT 9 | 0
|  |  |  | 0 |  |  | 0 | IMPUESTO | INDIRECTO DISPONIBLE
[5 empty] | COSTO DIRECTO |  | 37730
| 1.2995 |  | 13% IND 15% IMPTO |  | Indirectos | 1.1 | 3773 | -11392.7627 | 12694.046 |  |  |  | REV-01-ENE-2024
[5 empty] | Subtotal 1 |  | 41503
[5 empty] | Financ. | 6% | 2490.18 |  |  | BASE IMPUESTO | SIN UTILIDAD
[5 empty] | Subtotal 2 |  | 43993.18 |  | COMPRAS | 36000
|  |  |  | 27.5% | Utilidad | 10% | 4399.318 |  | M.O | 0
[5 empty] | Importe |  | 48392.498 |  | GASTOS FACTURADOS | 37730 |  | IMP. 30%
[8 empty] | FACTOR | SUMA | 73730 | 43993.18 | -8921.046
| utilidad |  |  |  | Total |  | 24196.249 |  | 1.2826
| IMMEE | comisión | total
| 27.5% | 5% | 1.3387
33.88%

## M0 (11)
I M M E E S. A. D E C. V.
A N A L I S I S D E P R E C I O U N I T A R I O
COTIZACION:
FECHA:
PARTIDA 1
REV-06-feb-2021
MATERIALES.
DESCRIPCION |  |  |  | UNIDAD | CANT. | P.U. | IMPORTE |  | MANO DE OBRA
Consumible |  |  |  | Pza |  |  | 0
|  |  |  | Pza |  |  | 0
|  |  |  | Pza |  |  | 0
|  |  |  | Pza |  |  | 0
|  |  |  | Pza |  |  | 0
|  |  |  | Pza |  |  | 0
|  |  |  | Pza |  |  | 0
|  |  |  | Pza |  |  | 0 | 0
[6 empty] | SUBT 1 | 0
MANO DE OBRA SIN INDIRECTOS | [13 empty] | HORARIOS DE TRABAJO | [6 empty] | HORAS RESULTANTES |  |  | PERSONAL PEOPUESTO
PERSONAL. |  |  |  | UNIDAD | CANT. | HORA NORMAL | IMPORTE | CANT. | Hr. Extra | IMPORTE | CANT. | Dom, ó Fest.TRIPLE | IMPORTE | L | M | MI | J | V | S | D | N | D | T
SUPERVISOR DE SEGURIDAD CERTIFICADO |  |  |  | hr |  | 390.39 | 0 |  | 358.81 | 0 |  | 538.27 | 0 | [7 empty] | 0
SUPERVISOR DE SEGURIDAD |  |  |  | hr |  | 317.98 | 0 |  | 326.25 | 0 |  | 489.37 | 0 | [7 empty] | 0 |  |  | OSWALDO Z-GABRIEL
SUPERVISOR ELECTRICO |  |  |  | hr | 47.5 | 237.68 | 11289.8 | 6 | 358.81 | 2152.86 |  | 538.22 | 0 | [7 empty] | 0 |  |  | ADRIAN
TECNICO DE PRUEBAS ELECTRICAS |  |  |  | hr |  | 317.98 | 0 |  | 244.27 | 0 |  | 489.37 | 0 | [7 empty] | 0 |  |  | HECTOR
CABO OBRA ELECTRICA |  |  |  | hr |  | 310.62 | 0 |  | 335 | 0 |  | 436.87 | 0 | [7 empty] | 0
LINIERO |  |  |  | hr | 47.5 | 209.25 | 9939.375 | 6 | 221.7 | 1330.2 |  | 437.63 | 0 | [7 empty] | 0 |  |  | JOSE J
ESPECIALISTA DE MANTTO ELECTRICO |  |  |  | hr |  | 237.68 | 0 |  | 277.97 | 0 |  | 538.84 | 0 | [7 empty] | 0
TECNICO EN INSTRUMENTACION |  |  |  | hr |  | 368.59 | 0 |  | 221.7 | 0 |  | 538.84 | 0 | [7 empty] | 0
OFICIAL ELECTRICO/ELECTROMECANICO |  |  |  | hr | 47.5 | 190.22 | 9035.45 | 6 | 165 | 990 |  | 277.56 | 0 | [7 empty] | 0
ASISTENTE DE DISEÑO |  |  |  | hr |  | 190.25 | 0 |  | 221.7 | 0 |  | 297.41 | 0 | [7 empty] | 0
ELECTRICISTA -B |  |  |  | hr | 47.5 | 119.54 | 5678.15 | 6 | 137.92 | 827.52 |  | 0 | 0 | [7 empty] | 0 |  |  | GERMAN
ELECTRICISTA -A |  |  |  | hr |  | 119.54 | 0 |  | 137.92 | 0 |  | 240.95 | 0 | [7 empty] | 0 |  |  | OSCAR-OSWALDO JIM
AUXILIAR TECNICO |  |  |  | hr |  | 106.45 | 0 |  | 137.92 | 0 |  | 260.95 | 0 | [7 empty] | 0
AYTE ELECTRICO - B |  |  |  | hr |  | 106.45 | 0 |  | 122.4 | 0 |  |  | 0 | [7 empty] | 0
AYTE DE ELECTR. -A |  |  |  | hr |  | 106.54 | 0 |  | 122.4 | 0 |  | 198.17 | 0 | [7 empty] | 0 |  |  | URIEL-GUILLERMO-ENRIQUE
AYTE GENERAL |  |  |  | hr |  | 100.42 | 0 |  | 122.4 | 0 |  | 0 | 0 | [7 empty] | 0
PROFESIONISTA |  |  |  | hr |  | 209.25 | 0 |  | 406 | 0 |  | 564.86 | 0 | [7 empty] | 0 |  |  | O.ZARCO-GABRIEL
COORDINADOR DE OPERACIONES |  |  |  | hr |  | 0 | 0 |  | 0 | 0 |  | 0 | 0 | [7 empty] | 0
INGENIERIA Y SOPORTE TEC. |  |  |  | hr |  | 339.75 | 0 |  | 325.79 | 0 |  | 488.68 | 0 | [7 empty] | 0
INGENIERO DE SUBESTACIONES |  |  |  | hr |  | 339.75 | 0 |  | 325.79 | 0 |  | 488.68 | 0 | [7 empty] | 0
INGENIERO DE PRUEBAS ELECTRICAS |  |  |  | hr |  | 339.75 | 0 |  | 325.79 | 0 |  | 488.68 | 0 | [7 empty] | 0
ING. ESPECIALISTA EN PROTECCIONES |  |  |  | hr |  | 650 | 0 |  | 975 | 0 |  | 1747.46 | 0 | [7 empty] | 0
SUPERINTENDENTE |  |  |  | hr |  |  | 0 |  | 0 | 0 |  | 0 | 0 | [7 empty] | 0
[5 empty] | 0 | SUBT 2 | 35942.775 |  | SUBT. | 5300.58 |  | SUBT. | 0
[6 empty] | SUMA M.O. | 41243.355
HERRAMIENTA MENOR | [5 empty] | 1 a 10% | 2474.6013
VEHICULOS
DESCRIPCION |  |  |  | UNIDAD | CANT. | P.U. | IMPORTE |  | HR IDA | HR RETORNO | HR SITIO | SUMA
camioneta EXPRES VAN CARGO sin operador sin combustible |  |  |  | HR | 0 | 150 | 0 |  |  |  |  | 0
camioneta RANGER sin operador sin combustible |  |  |  | HR | 0 | 150 | 0 |  |  |  |  | 0
camioneta TORNADO Tornado sin operador sin combustible |  |  |  | HR | 0 | 60 | 0 |  |  |  |  | 0
camioneta WV TRANSPORTER pasajeros |  |  |  | HR | 0 | 120 | 0 |  |  |  |  | 0
|  |  |  | HR | 0 |  | 0 |  |  |  |  | 0
|  |  |  | pza | 0 |  | 0 |  |  |  |  | 0
Km. Recorrido (incluye conbustible y depresiación de Vehiculo |  |  |  | KM | 0 | 2.5 | 0 |  |  |  |  | 0
[6 empty] | SUBT 4 | 0
[6 empty] | SUMA: | 41243.355
EQUIPO DE PRUEBA
DESCRIPCION |  |  |  | UNIDAD | CANT. | P.U. | IMPORTE | TR |  | S.E
Megger |  |  |  | jr | 0.3 | 2200 | 660
TTR |  |  |  | jr |  | 2000 | 0
Factor de Potencia de 2.5 KV |  |  |  | jr |  | 7000 | 0
Factor de Potencia de 10.5 KV |  |  |  | jr |  | 15200 | 0
Ducter |  |  |  | jr |  | 2200 | 0
resistencia óhmica |  |  |  | jr |  | 2000 | 0
hipot de 80 KV vcd |  |  |  | jr |  | 2500 | 0
Rigidez dieléctrica al aceite 60 kv |  |  |  | jr |  | 1600 | 0
Terrómetro |  |  |  | jr |  | 1100 | 0
Analizador de tiempos de interruptor |  |  |  | jr |  | 2700 | 0
Fuente de corriente para calibrador de relevadores |  |  |  | jr |  | 2500 | 0
Probador de relevador de Protecciones |  |  |  | jr |  | 13373 | 0
Fuente trifasica de voltaje |  |  |  | jr |  | 800 | 0
Analizador de energía trifásica METREL |  |  |  | jr |  | 1900 | 0
Medidor de presión y llenado de gas SF6 |  |  |  | jr |  | 2000 | 0
Medidor de secuencia de fases |  |  |  | jr |  | 200 | 0
Unidad de Pba y config. Para relevadores de Int. ABB |  |  |  | jr |  | 1100 | 0
Máquina centrifugadora de aceite |  |  |  | jr |  | 2200 | 0
Luxómetro |  |  |  | jr |  | 1420 | 0
VLF |  |  |  | jr |  | 15200 | 0
Test Kit maleta de prueba G.E. |  |  |  | jr |  | 5800 | 0
|  |  |  | jr |  |  | 0
Camara termografica |  |  |  | jr |  | 15000 | 0
Generador de Luz con combustible |  |  |  | jr | 1 | 383.5 | 383.5
[6 empty] | SUBT 9 | 1043.5
|  |  |  | 0 |  |  | 0 | IMPUESTO | INDIRECTO DISPONIBLE
[5 empty] | COSTO DIRECTO |  | 42286.855
[5 empty] | Indirectos | 25% | 10571.7138 | -5604.4337 | 16176.1475 |  |  |  | REV-06-feb-2021
[5 empty] | Subtotal 1 |  | 52858.5688
[5 empty] | Financ. | 6% | 3171.5141 |  |  | BASE IMPUESTO | SIN UTILIDAD
[5 empty] | Subtotal 2 |  | 56030.0829 |  | COMPRAS | 0
[5 empty] | Utilidad | 20% | 11206.0166 |  | M.O | 35942.775
[5 empty] | Importe |  | 67236.0995 |  | GASTOS FACTURADOS | 38768.7537 |  | IMP. 30%
[5 empty] | Materiales |  | 24196.249 | FACTOR | SUMA | 74711.5287 | 56030.0829 | -5604.4337
| utilidad |  |  |  | Total |  | 91432.3485 |  | 1.59
| ime | comisión | total
| 27.5% | 5% | 32.5%

## MAT (12)
I M M E E S. A. D E C. V.
A N A L I S I S D E P R E C I O U N I T A R I O
COTIZACION:
FECHA:
PARTIDA 1
REV-06-feb-2021
MATERIALES.
DESCRIPCION |  |  |  | UNIDAD | CANT. | P.U. | IMPORTE |  | MATERIALES
charola tipo escalera perfil Z para servicio pesado de 30" |  |  |  | Pza |  | 2540.01 | 0
tapa para charola tipo escalera de 30". |  |  |  | Pza |  | 1001 | 0
curva vertical exterior de 90° para charola tipo escalera de 30 |  |  |  | Pza |  | 450.5 | 0
tapa para curva vertical exterior de 90° para charola tipo escalera para servicio pesado de 30" |  |  |  | Pza |  | 136.52 | 0
curva horizontal de 90° para charola tipo escalera para servicio pesado de 30" |  |  |  | Pza |  | 620.97 | 0
base de unicanal solido galvanizado de 4x4 |  |  |  | Pza |  | 382.32 | 0
tornilleria galvanizada |  |  |  | Pza |  | 200 | 0
varilla roscada galvanizada de 3 metros de largo X 1/2" |  |  |  | Pza |  | 70 | 0
conector de charola para servicio pesado de 30 |  |  |  | Pza |  | 467.05 | 0
zapata ponchable para cable de cobre cañon largo calibre 500 KCM, con 2 ojillos de 1/2 |  |  |  | Pza |  | 495.41 | 0
manga termocontractil para nivel de aislamiento de 600 V, en calibre 500 KCM. |  |  |  | Pza |  | 212.43 | 0
tornillo tropicalizado de 1/2" con 2" de largo |  |  |  | Pza |  | 15 | 0
tornillo tropicalizado de 1/2" con 4" de largo |  |  |  | Pza |  | 15 | 0
sistema corta fuego con lana mineral y compuesto SF-ONE. |  |  |  | Pza |  | 698.25 | 0
Materiales consumibles |  |  |  | PZA |  | 500 | 0
cuellos de lona flexibles en gargantas primarias de generador electrico |  |  |  | Pza |  | 160.08 | 0
cable de cobre THW calibre 12 AWG |  |  |  | mt |  | 12.63 | 0 |  |  |  | NOTA: CONSIDERAR LA JORNADA DE 8.0 HORAS, AUNQUE EN IMMEE SE TRABAJE JORNADA LARGA CONVENIDA, Y DOMINGO DESCANSO
tapones para unicanal de 4x4 y varilla roscada |  |  |  | Pza |  | 27.6 | 0
tapones para esparrago |  |  |  | Pza |  | 70.34 | 0
cable de cobre 500 mts THW LS calibre 500 MCM |  |  |  | CARRETE |  | 897.84 | 0
Renta de una plataforma de elevacion |  |  |  | Pza |  | 48000 | 0 | 0
[6 empty] | SUBT 1 | 0
MANO DE OBRA SIN INDIRECTOS | [13 empty] | HORARIOS DE TRABAJO | [6 empty] | HORAS RESULTANTES |  |  | PERSONAL PEOPUESTO
PERSONAL. |  |  |  | UNIDAD | CANT. | HORA NORMAL | IMPORTE | CANT. | Hr. Extra | IMPORTE | CANT. | Dom, ó Fest.TRIPLE | IMPORTE | L | M | MI | J | V | S | D | N | D | T
SUPERVISOR DE SEGURIDAD CERTIFICADO |  |  |  | hr |  | 390.39 | 0 |  | 358.81 | 0 |  | 538.27 | 0 | [7 empty] | 0
SUPERVISOR DE SEGURIDAD |  |  |  | hr |  | 390.39 | 0 |  | 211.59 | 0 |  | 317.39 | 0 | [7 empty] | 0 |  |  | OSWALDO Z-GABRIEL
SUPERVISOR ELECTRICO |  |  |  | hr |  | 390.39 | 0 |  | 358.81 | 0 |  | 538.22 | 0 | [7 empty] | 0 |  |  | ADRIAN
TECNICO DE PRUEBAS ELECTRICAS |  |  |  | hr |  | 231.67 | 0 |  | 197.63 | 0 |  | 296.45 | 0 | [7 empty] | 0 |  |  | HECTOR
CABO OBRA ELECTRICA |  |  |  | hr |  | 310.62 | 0 |  | 291.24 | 0 |  | 436.87 | 0 | [7 empty] | 0
LINIERO |  |  |  | hr |  | 310.62 | 0 |  | 291.24 | 0 |  | 436.87 | 0 | [7 empty] | 0 |  |  | JOSE J
ESPECIALISTA DE MANTTO ELECTRICO |  |  |  | hr |  |  | 0 |  | 0 | 0 |  | 0 | 0 | [7 empty] | 0
TECNICO EN INSTRUMENTACION |  |  |  | hr |  | 199.6 | 0 |  | 159.6 | 0 |  | 239.4 | 0 | [7 empty] | 0
OFICIAL ELECTRICO/ELECTROMECANICO |  |  |  | hr |  | 199.6 | 0 |  | 159.6 | 0 |  | 239.4 | 0 | [7 empty] | 0
ASISTENTE DE DISEÑO |  |  |  | hr |  | 199.6 | 0 |  | 159.6 | 0 |  | 239.4 | 0 | [7 empty] | 0
ELECTRICISTA -B |  |  |  | hr |  | 211.15 | 0 |  | 173.29 | 0 |  | 259.94 | 0 | [7 empty] | 0 |  |  | GERMAN
ELECTRICISTA -A |  |  |  | hr |  | 199.6 | 0 |  | 159.6 | 0 |  | 239.4 | 0 | [7 empty] | 0 |  |  | OSCAR-OSWALDO JIM
AUXILIAR TECNICO |  |  |  | hr |  | 187.81 | 0 |  | 145.62 | 0 |  | 218.43 | 0 | [7 empty] | 0
AYTE ELECTRICO - B |  |  |  | hr |  |  | 0 |  | 0 | 0 |  |  | 0 | [7 empty] | 0
AYTE DE ELECTR. -A |  |  |  | hr |  | 187.81 | 0 |  | 145.62 | 0 |  | 218.43 | 0 | [7 empty] | 0 |  |  | URIEL-GUILLERMO-ENRIQUE
AYTE GENERAL |  |  |  | hr |  | 94.81 | 0 |  | 145.62 | 0 |  | 218.43 | 0 | [7 empty] | 0
PROFESIONISTA |  |  |  | hr |  | 243.45 | 0 |  | 211.59 | 0 |  | 317.39 | 0 | [7 empty] | 0 |  |  | O.ZARCO-GABRIEL
COORDINADOR DE OPERACIONES |  |  |  | hr |  | 339.75 | 0 |  | 325.79 | 0 |  | 488.68 | 0 | [7 empty] | 0
INGENIERIA Y SOPORTE TEC. |  |  |  | hr |  | 339.75 | 0 |  | 325.79 | 0 |  | 488.68 | 0 | [7 empty] | 0
INGENIERO DE SUBESTACIONES |  |  |  | hr |  | 339.75 | 0 |  | 325.79 | 0 |  | 488.68 | 0 | [7 empty] | 0
INGENIERO DE PRUEBAS ELECTRICAS |  |  |  | hr |  | 339.75 | 0 |  | 325.79 | 0 |  | 488.68 | 0 | [7 empty] | 0
ING. ESPECIALISTA EN PROTECCIONES |  |  |  | hr |  | 1004.49 | 0 |  | 1164.98 | 0 |  | 1747.46 | 0 | [7 empty] | 0
SUPERINTENDENTE |  |  |  | hr |  |  | 0 |  | 0 | 0 |  | 0 | 0 | [7 empty] | 0
[5 empty] | 0 | SUBT 2 | 0 |  | SUBT. | 0 |  | SUBT. | 0
[6 empty] | SUMA M.O. | 0
HERRAMIENTA MENOR | [5 empty] | 1 a 10% | 0
0
VEHICULOS
DESCRIPCION |  |  |  | UNIDAD | CANT. | P.U. | IMPORTE |  | HR IDA | HR RETORNO | HR SITIO | SUMA
camioneta EXPRES VAN CARGO sin operador sin combustible |  |  |  | HR | 0 | 170 | 0 |  |  |  |  | 0
camioneta RANGER sin operador sin combustible |  |  |  | HR |  | 180 | 0 |  |  |  |  | 0
camioneta TORNADO Tornado sin operador sin combustible |  |  |  | HR | 0 | 80 | 0 |  |  |  |  | 0
camioneta WV TRANSPORTER pasajeros |  |  |  | HR | 0 | 150 | 0 |  |  |  |  | 0
|  |  |  | HR | 0 |  | 0 |  |  |  |  | 0
|  |  |  | pza | 0 |  | 0 |  |  |  |  | 0
Km. Recorrido (incluye conbustible y depresiación de Vehiculo |  |  |  | KM | 0 | 2.5 | 0 |  |  |  |  | 0
[6 empty] | SUBT 4 | 0
COMBUSTIBLE
DESCRIPCION |  |  |  | UNIDAD | CANT. | P.U. | IMPORTE |  | KM IDA | KM RETORNO | KM SITIO | SUMA
GASOLINA MAGNA |  |  |  | LT |  | 23 | 0 |  |  |  |  | 0
DIESEL |  |  |  | LT | 0 | 24 | 0 |  |  |  |  | 0
[6 empty] | SUBT 5 | 0
CASETAS
DESCRIPCION |  |  |  | UNIDAD | CANT. | P.U. | IMPORTE
Camion |  |  |  | CASETA | 0 | 65 | 0
camioneta pick up |  |  |  | CASETA | 0 | 250 | 0
[6 empty] | SUBT 6 | 0
VIATICOS
ALIMENTOS
DESCRIPCION |  |  |  | UNIDAD | CANT. | P.U. | IMPORTE
CONSUMO DE ALIMENTOS |  |  |  | Pza | 6 | 600 | 3600
3600
HOSPEDAJE
DESCRIPCION |  |  |  | UNIDAD | CANT. | P.U. | IMPORTE
HOTEL |  |  |  | NOCHES | 3 | 1100 | 3300
[6 empty] | SUBT 8 | 3300
[6 empty] | SUMA: | 6900
EQUIPO DE PRUEBA
DESCRIPCION |  |  |  | UNIDAD | CANT. | P.U. | IMPORTE | TR |  | S.E
Megger |  |  |  | jr |  | 2200 | 0
TTR |  |  |  | jr |  | 2000 | 0
Factor de Potencia de 2.5 KV |  |  |  | jr |  | 7000 | 0
Factor de Potencia de 10.5 KV |  |  |  | jr |  | 15200 | 0
Ducter |  |  |  | jr |  | 2200 | 0
resistencia óhmica |  |  |  | jr |  | 2000 | 0
hipot de 80 KV vcd |  |  |  | jr |  | 2500 | 0
Rigidez dieléctrica al aceite 60 kv |  |  |  | jr |  | 1600 | 0
Terrómetro |  |  |  | jr |  | 1100 | 0
Analizador de tiempos de interruptor |  |  |  | jr |  | 2700 | 0
Fuente de corriente para calibrador de relevadores |  |  |  | jr |  | 2500 | 0
Probador de relevador de Protecciones |  |  |  | jr |  | 13373 | 0
Fuente trifasica de voltaje |  |  |  | jr |  | 800 | 0
Analizador de energía trifásica |  |  |  | jr |  | 1900 | 0
Medidor de presión y llenado de gas SF6 |  |  |  | jr |  | 2000 | 0
Medidor de secuencia de fases |  |  |  | jr |  | 200 | 0
Unidad de Pba y config. Para relevadores de Int. ABB |  |  |  | jr |  | 1100 | 0
Máquina centrifugadora de aceite |  |  |  | jr |  | 2200 | 0
Luxómetro |  |  |  | jr |  | 1420 | 0
Generador de Luz con combustible |  |  |  | jr |  | 383.5 | 0
[6 empty] | SUBT 9 | 0
|  |  |  | 0 |  |  | 0 | IMPUESTO | INDIRECTO DISPONIBLE
[5 empty] | COSTO DIRECTO |  | 6900
| 1.2995 |  | 13% IND 15% IMPTO |  | Indirectos | 1.1 | 690 | 448.4862 | 346.38 |  |  |  | REV-01-ENE-2024
[5 empty] | Subtotal 1 |  | 7590
[5 empty] | Financ. | 6% | 455.4 |  |  | BASE IMPUESTO | SIN UTILIDAD
[5 empty] | Subtotal 2 |  | 8045.4 |  | COMPRAS | 0
|  |  |  | 27.5% | Utilidad | 10% | 804.54 |  | M.O | 0
[5 empty] | Importe |  | 8849.94 |  | GASTOS FACTURADOS | 6900 |  | IMP. 30%
[8 empty] | FACTOR | SUMA | 6900 | 8045.4 | 343.62
| utilidad |  |  |  | Total |  | 8849.94 |  | 1.2826
| IMMEE | comisión | total
| 27.5% | 5% | 1.3387
33.88%

## M0 (12)
I M M E E S. A. D E C. V.
A N A L I S I S D E P R E C I O U N I T A R I O
COTIZACION:
FECHA:
PARTIDA 1
REV-06-feb-2021
MATERIALES.
DESCRIPCION |  |  |  | UNIDAD | CANT. | P.U. | IMPORTE |  | MANO DE OBRA
Consumible |  |  |  | Pza |  |  | 0
|  |  |  | Pza |  |  | 0
|  |  |  | Pza |  |  | 0
|  |  |  | Pza |  |  | 0
|  |  |  | Pza |  |  | 0
|  |  |  | Pza |  |  | 0
|  |  |  | Pza |  |  | 0
|  |  |  | Pza |  |  | 0 | 0
[6 empty] | SUBT 1 | 0
MANO DE OBRA SIN INDIRECTOS | [13 empty] | HORARIOS DE TRABAJO | [6 empty] | HORAS RESULTANTES |  |  | PERSONAL PEOPUESTO
PERSONAL. |  |  |  | UNIDAD | CANT. | HORA NORMAL | IMPORTE | CANT. | Hr. Extra | IMPORTE | CANT. | Dom, ó Fest.TRIPLE | IMPORTE | L | M | MI | J | V | S | D | N | D | T
SUPERVISOR DE SEGURIDAD CERTIFICADO |  |  |  | hr |  | 390.39 | 0 |  | 358.81 | 0 |  | 538.27 | 0 | [7 empty] | 0
SUPERVISOR DE SEGURIDAD |  |  |  | hr | 48 | 317.98 | 15263.04 | 10 | 326.25 | 3262.5 |  | 489.37 | 0 | [7 empty] | 0 |  |  | OSWALDO Z-GABRIEL
SUPERVISOR ELECTRICO |  |  |  | hr |  | 237.68 | 0 |  | 358.81 | 0 |  | 538.22 | 0 | [7 empty] | 0 |  |  | ADRIAN
TECNICO DE PRUEBAS ELECTRICAS |  |  |  | hr |  | 317.98 | 0 |  | 244.27 | 0 |  | 489.37 | 0 | [7 empty] | 0 |  |  | HECTOR
CABO OBRA ELECTRICA |  |  |  | hr |  | 310.62 | 0 |  | 335 | 0 |  | 436.87 | 0 | [7 empty] | 0
LINIERO |  |  |  | hr |  | 209.25 | 0 |  | 221.7 | 0 |  | 437.63 | 0 | [7 empty] | 0 |  |  | JOSE J
ESPECIALISTA DE MANTTO ELECTRICO |  |  |  | hr |  | 237.68 | 0 |  | 277.97 | 0 |  | 538.84 | 0 | [7 empty] | 0
TECNICO EN INSTRUMENTACION |  |  |  | hr |  | 368.59 | 0 |  | 221.7 | 0 |  | 538.84 | 0 | [7 empty] | 0
OFICIAL ELECTRICO/ELECTROMECANICO |  |  |  | hr |  | 190.22 | 0 |  | 165 | 0 |  | 277.56 | 0 | [7 empty] | 0
ASISTENTE DE DISEÑO |  |  |  | hr |  | 190.25 | 0 |  | 221.7 | 0 |  | 297.41 | 0 | [7 empty] | 0
ELECTRICISTA -B |  |  |  | hr |  | 119.54 | 0 |  | 137.92 | 0 |  | 0 | 0 | [7 empty] | 0 |  |  | GERMAN
ELECTRICISTA -A |  |  |  | hr |  | 119.54 | 0 |  | 137.92 | 0 |  | 240.95 | 0 | [7 empty] | 0 |  |  | OSCAR-OSWALDO JIM
AUXILIAR TECNICO |  |  |  | hr |  | 106.45 | 0 |  | 137.92 | 0 |  | 260.95 | 0 | [7 empty] | 0
AYTE ELECTRICO - B |  |  |  | hr |  | 106.45 | 0 |  | 122.4 | 0 |  |  | 0 | [7 empty] | 0
AYTE DE ELECTR. -A |  |  |  | hr |  | 106.54 | 0 |  | 122.4 | 0 |  | 198.17 | 0 | [7 empty] | 0 |  |  | URIEL-GUILLERMO-ENRIQUE
AYTE GENERAL |  |  |  | hr |  | 100.42 | 0 |  | 122.4 | 0 |  | 0 | 0 | [7 empty] | 0
PROFESIONISTA |  |  |  | hr |  | 209.25 | 0 |  | 406 | 0 |  | 564.86 | 0 | [7 empty] | 0 |  |  | O.ZARCO-GABRIEL
COORDINADOR DE OPERACIONES |  |  |  | hr |  | 0 | 0 |  | 0 | 0 |  | 0 | 0 | [7 empty] | 0
INGENIERIA Y SOPORTE TEC. |  |  |  | hr |  | 339.75 | 0 |  | 325.79 | 0 |  | 488.68 | 0 | [7 empty] | 0
INGENIERO DE SUBESTACIONES |  |  |  | hr |  | 339.75 | 0 |  | 325.79 | 0 |  | 488.68 | 0 | [7 empty] | 0
INGENIERO DE PRUEBAS ELECTRICAS |  |  |  | hr |  | 339.75 | 0 |  | 325.79 | 0 |  | 488.68 | 0 | [7 empty] | 0
ING. ESPECIALISTA EN PROTECCIONES |  |  |  | hr |  | 650 | 0 |  | 975 | 0 |  | 1747.46 | 0 | [7 empty] | 0
SUPERINTENDENTE |  |  |  | hr |  |  | 0 |  | 0 | 0 |  | 0 | 0 | [7 empty] | 0
[5 empty] | 0 | SUBT 2 | 15263.04 |  | SUBT. | 3262.5 |  | SUBT. | 0
[6 empty] | SUMA M.O. | 18525.54
HERRAMIENTA MENOR | [5 empty] | 1 a 10% | 1111.5324
VEHICULOS
DESCRIPCION |  |  |  | UNIDAD | CANT. | P.U. | IMPORTE |  | HR IDA | HR RETORNO | HR SITIO | SUMA
camioneta EXPRES VAN CARGO sin operador sin combustible |  |  |  | HR | 0 | 150 | 0 |  |  |  |  | 0
camioneta RANGER sin operador sin combustible |  |  |  | HR | 0 | 150 | 0 |  |  |  |  | 0
camioneta TORNADO Tornado sin operador sin combustible |  |  |  | HR | 0 | 60 | 0 |  |  |  |  | 0
camioneta WV TRANSPORTER pasajeros |  |  |  | HR | 0 | 120 | 0 |  |  |  |  | 0
|  |  |  | HR | 0 |  | 0 |  |  |  |  | 0
|  |  |  | pza | 0 |  | 0 |  |  |  |  | 0
Km. Recorrido (incluye conbustible y depresiación de Vehiculo |  |  |  | KM | 0 | 2.5 | 0 |  |  |  |  | 0
[6 empty] | SUBT 4 | 0
[6 empty] | SUMA: | 18525.54
EQUIPO DE PRUEBA
DESCRIPCION |  |  |  | UNIDAD | CANT. | P.U. | IMPORTE | TR |  | S.E
Megger |  |  |  | jr |  | 2200 | 0
TTR |  |  |  | jr |  | 2000 | 0
Factor de Potencia de 2.5 KV |  |  |  | jr |  | 7000 | 0
Factor de Potencia de 10.5 KV |  |  |  | jr |  | 15200 | 0
Ducter |  |  |  | jr |  | 2200 | 0
resistencia óhmica |  |  |  | jr |  | 2000 | 0
hipot de 80 KV vcd |  |  |  | jr |  | 2500 | 0
Rigidez dieléctrica al aceite 60 kv |  |  |  | jr |  | 1600 | 0
Terrómetro |  |  |  | jr |  | 1100 | 0
Analizador de tiempos de interruptor |  |  |  | jr |  | 2700 | 0
Fuente de corriente para calibrador de relevadores |  |  |  | jr |  | 2500 | 0
Probador de relevador de Protecciones |  |  |  | jr |  | 13373 | 0
Fuente trifasica de voltaje |  |  |  | jr |  | 800 | 0
Analizador de energía trifásica METREL |  |  |  | jr |  | 1900 | 0
Medidor de presión y llenado de gas SF6 |  |  |  | jr |  | 2000 | 0
Medidor de secuencia de fases |  |  |  | jr |  | 200 | 0
Unidad de Pba y config. Para relevadores de Int. ABB |  |  |  | jr |  | 1100 | 0
Máquina centrifugadora de aceite |  |  |  | jr |  | 2200 | 0
Luxómetro |  |  |  | jr |  | 1420 | 0
VLF |  |  |  | jr |  | 15200 | 0
Test Kit maleta de prueba G.E. |  |  |  | jr |  | 5800 | 0
|  |  |  | jr |  |  | 0
Camara termografica |  |  |  | jr |  | 15000 | 0
Generador de Luz con combustible |  |  |  | jr |  | 383.5 | 0
[6 empty] | SUBT 9 | 0
|  |  |  | 0 |  |  | 0 | IMPUESTO | INDIRECTO DISPONIBLE
[5 empty] | COSTO DIRECTO |  | 18525.54
[5 empty] | Indirectos | 30% | 5557.662 | -2144.656 | 7702.318 |  |  |  | REV-06-feb-2021
[5 empty] | Subtotal 1 |  | 24083.202
[5 empty] | Financ. | 6% | 1444.9921 |  |  | BASE IMPUESTO | SIN UTILIDAD
[5 empty] | Subtotal 2 |  | 25528.1941 |  | COMPRAS | 0
[5 empty] | Utilidad | 20% | 5105.6388 |  | M.O | 15263.04
[5 empty] | Importe |  | 30633.8329 |  | GASTOS FACTURADOS | 17414.0076 |  | IMP. 30%
[5 empty] | Materiales |  | 8849.94 | FACTOR | SUMA | 32677.0476 | 25528.1941 | -2144.656
| utilidad |  |  |  | Total |  | 39483.7729 |  | 1.6536
| ime | comisión | total
| 27.5% | 5% | 32.5%

## MAT (13)
I M M E E S. A. D E C. V.
A N A L I S I S D E P R E C I O U N I T A R I O
COTIZACION:
FECHA:
PARTIDA 1
REV-06-feb-2021
MATERIALES.
DESCRIPCION |  |  |  | UNIDAD | CANT. | P.U. | IMPORTE |  | MATERIALES
charola tipo escalera perfil Z para servicio pesado de 30" |  |  |  | Pza | 6 | 2540.01 | 15240.06
tapa para charola tipo escalera de 30". |  |  |  | Pza | 6 | 1001 | 6006
curva vertical exterior de 90° para charola tipo escalera de 30 |  |  |  | Pza | 4 | 450.5 | 1802
tapa para curva vertical exterior de 90° para charola tipo escalera para servicio pesado de 30" |  |  |  | Pza | 4 | 136.52 | 546.08
curva horizontal de 90° para charola tipo escalera para servicio pesado de 30" |  |  |  | Pza | 2 | 620.97 | 1241.94
base de unicanal solido galvanizado de 4x4 |  |  |  | Pza | 6 | 382.32 | 2293.92
tornilleria galvanizada |  |  |  | Pza | 6 | 200 | 1200
varilla roscada galvanizada de 3 metros de largo X 1/2" |  |  |  | Pza | 6 | 70 | 420
conector de charola para servicio pesado de 30 |  |  |  | Pza | 2 | 467.05 | 934.1
zapata ponchable para cable de cobre cañon largo calibre 500 KCM, con 2 ojillos de 1/2 |  |  |  | Pza | 80 | 495.41 | 39632.8
manga termocontractil para nivel de aislamiento de 600 V, en calibre 500 KCM. |  |  |  | Pza | 4 | 212.43 | 849.72
tornillo tropicalizado de 1/2" con 2" de largo |  |  |  | Pza | 40 | 15 | 600
tornillo tropicalizado de 1/2" con 4" de largo |  |  |  | Pza | 40 | 15 | 600
sistema corta fuego con lana mineral y compuesto SF-ONE. |  |  |  | Pza | 2 | 698.25 | 1396.5
Materiales consumibles |  |  |  | PZA | 1 | 500 | 500
cuellos de lona flexibles en gargantas primarias de generador electrico |  |  |  | Pza | 1 | 160.08 | 160.08
cable de cobre THW calibre 12 AWG |  |  |  | mt | 1 | 12.63 | 12.63 |  |  |  | NOTA: CONSIDERAR LA JORNADA DE 8.0 HORAS, AUNQUE EN IMMEE SE TRABAJE JORNADA LARGA CONVENIDA, Y DOMINGO DESCANSO
tapones para unicanal de 4x4 y varilla roscada |  |  |  | Pza | 1 | 27.6 | 27.6
tapones para esparrago |  |  |  | Pza | 1 | 70.34 | 70.34
cable de cobre 500 mts THW LS calibre 500 MCM |  |  |  | CARRETE | 1 | 897.84 | 897.84
Renta de una plataforma de elevacion |  |  |  | Pza | 1 | 48000 | 48000 | 69840
[6 empty] | SUBT 1 | 122431.61
MANO DE OBRA SIN INDIRECTOS | [13 empty] | HORARIOS DE TRABAJO | [6 empty] | HORAS RESULTANTES |  |  | PERSONAL PEOPUESTO
PERSONAL. |  |  |  | UNIDAD | CANT. | HORA NORMAL | IMPORTE | CANT. | Hr. Extra | IMPORTE | CANT. | Dom, ó Fest.TRIPLE | IMPORTE | L | M | MI | J | V | S | D | N | D | T
SUPERVISOR DE SEGURIDAD CERTIFICADO |  |  |  | hr |  | 390.39 | 0 |  | 358.81 | 0 |  | 538.27 | 0 | [7 empty] | 0
SUPERVISOR DE SEGURIDAD |  |  |  | hr |  | 243.45 | 0 |  | 211.59 | 0 |  | 317.39 | 0 | [7 empty] | 0 |  |  | OSWALDO Z-GABRIEL
SUPERVISOR ELECTRICO |  |  |  | hr |  | 390.39 | 0 |  | 358.81 | 0 |  | 538.22 | 0 | [7 empty] | 0 |  |  | ADRIAN
TECNICO DE PRUEBAS ELECTRICAS |  |  |  | hr |  | 231.67 | 0 |  | 197.63 | 0 |  | 296.45 | 0 | [7 empty] | 0 |  |  | HECTOR
CABO OBRA ELECTRICA |  |  |  | hr |  | 310.62 | 0 |  | 291.24 | 0 |  | 436.87 | 0 | [7 empty] | 0
LINIERO |  |  |  | hr |  | 310.62 | 0 |  | 291.24 | 0 |  | 436.87 | 0 | [7 empty] | 0 |  |  | JOSE J
ESPECIALISTA DE MANTTO ELECTRICO |  |  |  | hr |  |  | 0 |  | 0 | 0 |  | 0 | 0 | [7 empty] | 0
TECNICO EN INSTRUMENTACION |  |  |  | hr |  | 199.6 | 0 |  | 159.6 | 0 |  | 239.4 | 0 | [7 empty] | 0
OFICIAL ELECTRICO/ELECTROMECANICO |  |  |  | hr |  | 199.6 | 0 |  | 159.6 | 0 |  | 239.4 | 0 | [7 empty] | 0
ASISTENTE DE DISEÑO |  |  |  | hr |  | 199.6 | 0 |  | 159.6 | 0 |  | 239.4 | 0 | [7 empty] | 0
ELECTRICISTA -B |  |  |  | hr |  | 211.15 | 0 |  | 173.29 | 0 |  | 259.94 | 0 | [7 empty] | 0 |  |  | GERMAN
ELECTRICISTA -A |  |  |  | hr |  | 199.6 | 0 |  | 159.6 | 0 |  | 239.4 | 0 | [7 empty] | 0 |  |  | OSCAR-OSWALDO JIM
AUXILIAR TECNICO |  |  |  | hr |  | 187.81 | 0 |  | 145.62 | 0 |  | 218.43 | 0 | [7 empty] | 0
AYTE ELECTRICO - B |  |  |  | hr |  |  | 0 |  | 0 | 0 |  |  | 0 | [7 empty] | 0
AYTE DE ELECTR. -A |  |  |  | hr |  | 187.81 | 0 |  | 145.62 | 0 |  | 218.43 | 0 | [7 empty] | 0 |  |  | URIEL-GUILLERMO-ENRIQUE
AYTE GENERAL |  |  |  | hr |  | 94.81 | 0 |  | 145.62 | 0 |  | 218.43 | 0 | [7 empty] | 0
PROFESIONISTA |  |  |  | hr |  | 243.45 | 0 |  | 211.59 | 0 |  | 317.39 | 0 | [7 empty] | 0 |  |  | O.ZARCO-GABRIEL
COORDINADOR DE OPERACIONES |  |  |  | hr |  | 339.75 | 0 |  | 325.79 | 0 |  | 488.68 | 0 | [7 empty] | 0
INGENIERIA Y SOPORTE TEC. |  |  |  | hr |  | 339.75 | 0 |  | 325.79 | 0 |  | 488.68 | 0 | [7 empty] | 0
INGENIERO DE SUBESTACIONES |  |  |  | hr |  | 339.75 | 0 |  | 325.79 | 0 |  | 488.68 | 0 | [7 empty] | 0
INGENIERO DE PRUEBAS ELECTRICAS |  |  |  | hr |  | 339.75 | 0 |  | 325.79 | 0 |  | 488.68 | 0 | [7 empty] | 0
ING. ESPECIALISTA EN PROTECCIONES |  |  |  | hr |  | 1004.49 | 0 |  | 1164.98 | 0 |  | 1747.46 | 0 | [7 empty] | 0
SUPERINTENDENTE |  |  |  | hr |  |  | 0 |  | 0 | 0 |  | 0 | 0 | [7 empty] | 0
[5 empty] | 0 | SUBT 2 | 0 |  | SUBT. | 0 |  | SUBT. | 0
[6 empty] | SUMA M.O. | 0
HERRAMIENTA MENOR | [5 empty] | 1 a 10% | 0
0
VEHICULOS
DESCRIPCION |  |  |  | UNIDAD | CANT. | P.U. | IMPORTE |  | HR IDA | HR RETORNO | HR SITIO | SUMA
camioneta EXPRES VAN CARGO sin operador sin combustible |  |  |  | HR | 0 | 170 | 0 |  |  |  |  | 0
camioneta RANGER sin operador sin combustible |  |  |  | HR | 8 | 180 | 1440 |  |  |  |  | 0
camioneta TORNADO Tornado sin operador sin combustible |  |  |  | HR | 0 | 80 | 0 |  |  |  |  | 0
camioneta WV TRANSPORTER pasajeros |  |  |  | HR | 0 | 150 | 0 |  |  |  |  | 0
|  |  |  | HR | 0 |  | 0 |  |  |  |  | 0
|  |  |  | pza | 0 |  | 0 |  |  |  |  | 0
Km. Recorrido (incluye conbustible y depresiación de Vehiculo |  |  |  | KM | 0 | 2.5 | 0 |  |  |  |  | 0
[6 empty] | SUBT 4 | 1440
COMBUSTIBLE
DESCRIPCION |  |  |  | UNIDAD | CANT. | P.U. | IMPORTE |  | KM IDA | KM RETORNO | KM SITIO | SUMA
GASOLINA MAGNA |  |  |  | LT | 80 | 23 | 1840 |  |  |  |  | 0
DIESEL |  |  |  | LT | 0 | 24 | 0 |  |  |  |  | 0
[6 empty] | SUBT 5 | 1840
CASETAS
DESCRIPCION |  |  |  | UNIDAD | CANT. | P.U. | IMPORTE
Camion |  |  |  | CASETA | 0 | 65 | 0
camioneta pick up |  |  |  | CASETA | 2 | 250 | 500
[6 empty] | SUBT 6 | 500
VIATICOS
ALIMENTOS
DESCRIPCION |  |  |  | UNIDAD | CANT. | P.U. | IMPORTE
CONSUMO DE ALIMENTOS |  |  |  | Pza | 20 | 600 | 12000
12000
HOSPEDAJE
DESCRIPCION |  |  |  | UNIDAD | CANT. | P.U. | IMPORTE
HOTEL |  |  |  | NOCHES | 8 | 1100 | 8800
[6 empty] | SUBT 8 | 8800
[6 empty] | SUMA: | 147011.61
EQUIPO DE PRUEBA
DESCRIPCION |  |  |  | UNIDAD | CANT. | P.U. | IMPORTE | TR |  | S.E
Megger |  |  |  | jr |  | 2200 | 0
TTR |  |  |  | jr |  | 2000 | 0
Factor de Potencia de 2.5 KV |  |  |  | jr |  | 7000 | 0
Factor de Potencia de 10.5 KV |  |  |  | jr |  | 15200 | 0
Ducter |  |  |  | jr |  | 2200 | 0
resistencia óhmica |  |  |  | jr |  | 2000 | 0
hipot de 80 KV vcd |  |  |  | jr |  | 2500 | 0
Rigidez dieléctrica al aceite 60 kv |  |  |  | jr |  | 1600 | 0
Terrómetro |  |  |  | jr |  | 1100 | 0
Analizador de tiempos de interruptor |  |  |  | jr |  | 2700 | 0
Fuente de corriente para calibrador de relevadores |  |  |  | jr |  | 2500 | 0
Probador de relevador de Protecciones |  |  |  | jr |  | 13373 | 0
Fuente trifasica de voltaje |  |  |  | jr |  | 800 | 0
Analizador de energía trifásica |  |  |  | jr |  | 1900 | 0
Medidor de presión y llenado de gas SF6 |  |  |  | jr |  | 2000 | 0
Medidor de secuencia de fases |  |  |  | jr |  | 200 | 0
Unidad de Pba y config. Para relevadores de Int. ABB |  |  |  | jr |  | 1100 | 0
Máquina centrifugadora de aceite |  |  |  | jr |  | 2200 | 0
Luxómetro |  |  |  | jr |  | 1420 | 0
Generador de Luz con combustible |  |  |  | jr |  | 383.5 | 0
[6 empty] | SUBT 9 | 0
|  |  |  | 0 |  |  | 0 | IMPUESTO | INDIRECTO DISPONIBLE
[5 empty] | COSTO DIRECTO |  | 147011.61
| 1.2995 |  | 13% IND 15% IMPTO |  | Indirectos | 1.1 | 14701.161 | -14661.2523 | 44109.4658 |  |  |  | REV-01-ENE-2024
[5 empty] | Subtotal 1 |  | 161712.771
[5 empty] | Financ. | 6% | 9702.7663 |  |  | BASE IMPUESTO | SIN UTILIDAD
[5 empty] | Subtotal 2 |  | 171415.5373 |  | COMPRAS | 122431.61
|  |  |  | 27.5% | Utilidad | 20% | 34283.1075 |  | M.O | 0
[5 empty] | Importe |  | 205698.6447 |  | GASTOS FACTURADOS | 147011.61 |  | IMP. 30%
[8 empty] | FACTOR | SUMA | 269443.22 | 171415.5373 | -29408.3048
| utilidad |  |  |  | Total |  | 205698.6447 |  | 1.3992
| IMMEE | comisión | total
| 27.5% | 5% | 1.3387
33.88%

## M0 (13)
I M M E E S. A. D E C. V.
A N A L I S I S D E P R E C I O U N I T A R I O
COTIZACION:
FECHA:
PARTIDA 1
REV-06-feb-2021
MATERIALES.
DESCRIPCION |  |  |  | UNIDAD | CANT. | P.U. | IMPORTE |  | MANO DE OBRA
Consumible |  |  |  | Pza |  |  | 0
|  |  |  | Pza |  |  | 0
|  |  |  | Pza |  |  | 0
|  |  |  | Pza |  |  | 0
|  |  |  | Pza |  |  | 0
|  |  |  | Pza |  |  | 0
|  |  |  | Pza |  |  | 0
|  |  |  | Pza |  |  | 0 | 0
[6 empty] | SUBT 1 | 0
MANO DE OBRA SIN INDIRECTOS | [13 empty] | HORARIOS DE TRABAJO | [6 empty] | HORAS RESULTANTES |  |  | PERSONAL PEOPUESTO
PERSONAL. |  |  |  | UNIDAD | CANT. | HORA NORMAL | IMPORTE | CANT. | Hr. Extra | IMPORTE | CANT. | Dom, ó Fest.TRIPLE | IMPORTE | L | M | MI | J | V | S | D | N | D | T
SUPERVISOR DE SEGURIDAD CERTIFICADO |  |  |  | hr |  | 390.39 | 0 |  | 358.81 | 0 |  | 538.27 | 0 | [7 empty] | 0
SUPERVISOR DE SEGURIDAD |  |  |  | hr |  | 317.98 | 0 |  | 326.25 | 0 |  | 489.37 | 0 | [7 empty] | 0 |  |  | OSWALDO Z-GABRIEL
SUPERVISOR ELECTRICO |  |  |  | hr | 47.5 | 237.68 | 11289.8 | 6 | 358.81 | 2152.86 |  | 538.22 | 0 | [7 empty] | 0 |  |  | ADRIAN
TECNICO DE PRUEBAS ELECTRICAS |  |  |  | hr |  | 317.98 | 0 |  | 244.27 | 0 |  | 489.37 | 0 | [7 empty] | 0 |  |  | HECTOR
CABO OBRA ELECTRICA |  |  |  | hr |  | 310.62 | 0 |  | 335 | 0 |  | 436.87 | 0 | [7 empty] | 0
LINIERO |  |  |  | hr | 47.5 | 209.25 | 9939.375 | 6 | 221.7 | 1330.2 |  | 437.63 | 0 | [7 empty] | 0 |  |  | JOSE J
ESPECIALISTA DE MANTTO ELECTRICO |  |  |  | hr |  | 237.68 | 0 |  | 277.97 | 0 |  | 538.84 | 0 | [7 empty] | 0
TECNICO EN INSTRUMENTACION |  |  |  | hr |  | 368.59 | 0 |  | 221.7 | 0 |  | 538.84 | 0 | [7 empty] | 0
OFICIAL ELECTRICO/ELECTROMECANICO |  |  |  | hr | 47.5 | 190.22 | 9035.45 | 6 | 165 | 990 |  | 277.56 | 0 | [7 empty] | 0
ASISTENTE DE DISEÑO |  |  |  | hr |  | 190.25 | 0 |  | 221.7 | 0 |  | 297.41 | 0 | [7 empty] | 0
ELECTRICISTA -B |  |  |  | hr | 47.5 | 119.54 | 5678.15 | 6 | 137.92 | 827.52 |  | 0 | 0 | [7 empty] | 0 |  |  | GERMAN
ELECTRICISTA -A |  |  |  | hr |  | 119.54 | 0 |  | 137.92 | 0 |  | 240.95 | 0 | [7 empty] | 0 |  |  | OSCAR-OSWALDO JIM
AUXILIAR TECNICO |  |  |  | hr |  | 106.45 | 0 |  | 137.92 | 0 |  | 260.95 | 0 | [7 empty] | 0
AYTE ELECTRICO - B |  |  |  | hr |  | 106.45 | 0 |  | 122.4 | 0 |  |  | 0 | [7 empty] | 0
AYTE DE ELECTR. -A |  |  |  | hr |  | 106.54 | 0 |  | 122.4 | 0 |  | 198.17 | 0 | [7 empty] | 0 |  |  | URIEL-GUILLERMO-ENRIQUE
AYTE GENERAL |  |  |  | hr |  | 100.42 | 0 |  | 122.4 | 0 |  | 0 | 0 | [7 empty] | 0
PROFESIONISTA |  |  |  | hr |  | 209.25 | 0 |  | 406 | 0 |  | 564.86 | 0 | [7 empty] | 0 |  |  | O.ZARCO-GABRIEL
COORDINADOR DE OPERACIONES |  |  |  | hr |  | 0 | 0 |  | 0 | 0 |  | 0 | 0 | [7 empty] | 0
INGENIERIA Y SOPORTE TEC. |  |  |  | hr |  | 339.75 | 0 |  | 325.79 | 0 |  | 488.68 | 0 | [7 empty] | 0
INGENIERO DE SUBESTACIONES |  |  |  | hr |  | 339.75 | 0 |  | 325.79 | 0 |  | 488.68 | 0 | [7 empty] | 0
INGENIERO DE PRUEBAS ELECTRICAS |  |  |  | hr |  | 339.75 | 0 |  | 325.79 | 0 |  | 488.68 | 0 | [7 empty] | 0
ING. ESPECIALISTA EN PROTECCIONES |  |  |  | hr |  | 650 | 0 |  | 975 | 0 |  | 1747.46 | 0 | [7 empty] | 0
SUPERINTENDENTE |  |  |  | hr |  |  | 0 |  | 0 | 0 |  | 0 | 0 | [7 empty] | 0
[5 empty] | 0 | SUBT 2 | 35942.775 |  | SUBT. | 5300.58 |  | SUBT. | 0
[6 empty] | SUMA M.O. | 41243.355
HERRAMIENTA MENOR | [5 empty] | 1 a 10% | 2474.6013
VEHICULOS
DESCRIPCION |  |  |  | UNIDAD | CANT. | P.U. | IMPORTE |  | HR IDA | HR RETORNO | HR SITIO | SUMA
camioneta EXPRES VAN CARGO sin operador sin combustible |  |  |  | HR | 0 | 150 | 0 |  |  |  |  | 0
camioneta RANGER sin operador sin combustible |  |  |  | HR | 0 | 150 | 0 |  |  |  |  | 0
camioneta TORNADO Tornado sin operador sin combustible |  |  |  | HR | 0 | 60 | 0 |  |  |  |  | 0
camioneta WV TRANSPORTER pasajeros |  |  |  | HR | 0 | 120 | 0 |  |  |  |  | 0
|  |  |  | HR | 0 |  | 0 |  |  |  |  | 0
|  |  |  | pza | 0 |  | 0 |  |  |  |  | 0
Km. Recorrido (incluye conbustible y depresiación de Vehiculo |  |  |  | KM | 0 | 2.5 | 0 |  |  |  |  | 0
[6 empty] | SUBT 4 | 0
[6 empty] | SUMA: | 41243.355
EQUIPO DE PRUEBA
DESCRIPCION |  |  |  | UNIDAD | CANT. | P.U. | IMPORTE | TR |  | S.E
Megger |  |  |  | jr | 0.3 | 2200 | 660
TTR |  |  |  | jr |  | 2000 | 0
Factor de Potencia de 2.5 KV |  |  |  | jr |  | 7000 | 0
Factor de Potencia de 10.5 KV |  |  |  | jr |  | 15200 | 0
Ducter |  |  |  | jr |  | 2200 | 0
resistencia óhmica |  |  |  | jr |  | 2000 | 0
hipot de 80 KV vcd |  |  |  | jr |  | 2500 | 0
Rigidez dieléctrica al aceite 60 kv |  |  |  | jr |  | 1600 | 0
Terrómetro |  |  |  | jr |  | 1100 | 0
Analizador de tiempos de interruptor |  |  |  | jr |  | 2700 | 0
Fuente de corriente para calibrador de relevadores |  |  |  | jr |  | 2500 | 0
Probador de relevador de Protecciones |  |  |  | jr |  | 13373 | 0
Fuente trifasica de voltaje |  |  |  | jr |  | 800 | 0
Analizador de energía trifásica METREL |  |  |  | jr |  | 1900 | 0
Medidor de presión y llenado de gas SF6 |  |  |  | jr |  | 2000 | 0
Medidor de secuencia de fases |  |  |  | jr |  | 200 | 0
Unidad de Pba y config. Para relevadores de Int. ABB |  |  |  | jr |  | 1100 | 0
Máquina centrifugadora de aceite |  |  |  | jr |  | 2200 | 0
Luxómetro |  |  |  | jr |  | 1420 | 0
VLF |  |  |  | jr |  | 15200 | 0
Test Kit maleta de prueba G.E. |  |  |  | jr |  | 5800 | 0
|  |  |  | jr |  |  | 0
Camara termografica |  |  |  | jr |  | 15000 | 0
Generador de Luz con combustible |  |  |  | jr | 1 | 383.5 | 383.5
[6 empty] | SUBT 9 | 1043.5
|  |  |  | 0 |  |  | 0 | IMPUESTO | INDIRECTO DISPONIBLE
[5 empty] | COSTO DIRECTO |  | 42286.855
[5 empty] | Indirectos | 25% | 10571.7138 | -5604.4337 | 16176.1475 |  |  |  | REV-06-feb-2021
[5 empty] | Subtotal 1 |  | 52858.5688
[5 empty] | Financ. | 6% | 3171.5141 |  |  | BASE IMPUESTO | SIN UTILIDAD
[5 empty] | Subtotal 2 |  | 56030.0829 |  | COMPRAS | 0
[5 empty] | Utilidad | 20% | 11206.0166 |  | M.O | 35942.775
[5 empty] | Importe |  | 67236.0995 |  | GASTOS FACTURADOS | 38768.7537 |  | IMP. 30%
[5 empty] | Materiales |  | 205698.6447 | FACTOR | SUMA | 74711.5287 | 56030.0829 | -5604.4337
| utilidad |  |  |  | Total |  | 272934.7442 |  | 1.59
| ime | comisión | total
| 27.5% | 5% | 32.5%

## MAT (14)
I M M E E S. A. D E C. V.
A N A L I S I S D E P R E C I O U N I T A R I O
COTIZACION:
FECHA:
PARTIDA 1
REV-06-feb-2021
MATERIALES.
DESCRIPCION |  |  |  | UNIDAD | CANT. | P.U. | IMPORTE |  | MATERIALES
charola tipo escalera perfil Z para servicio pesado de 30" |  |  |  | Pza | 6 | 2540.01 | 15240.06
tapa para charola tipo escalera de 30". |  |  |  | Pza | 6 | 1001 | 6006
curva vertical exterior de 90° para charola tipo escalera de 30 |  |  |  | Pza | 4 | 450.5 | 1802
tapa para curva vertical exterior de 90° para charola tipo escalera para servicio pesado de 30" |  |  |  | Pza | 4 | 136.52 | 546.08
curva horizontal de 90° para charola tipo escalera para servicio pesado de 30" |  |  |  | Pza | 2 | 620.97 | 1241.94
base de unicanal solido galvanizado de 4x4 |  |  |  | Pza | 6 | 382.32 | 2293.92
tornilleria galvanizada |  |  |  | Pza | 6 | 200 | 1200
varilla roscada galvanizada de 3 metros de largo X 1/2" |  |  |  | Pza | 6 | 70 | 420
conector de charola para servicio pesado de 30 |  |  |  | Pza | 2 | 467.05 | 934.1
zapata ponchable para cable de cobre cañon largo calibre 500 KCM, con 2 ojillos de 1/2 |  |  |  | Pza | 80 | 495.41 | 39632.8
manga termocontractil para nivel de aislamiento de 600 V, en calibre 500 KCM. |  |  |  | Pza | 4 | 212.43 | 849.72
tornillo tropicalizado de 1/2" con 2" de largo |  |  |  | Pza | 40 | 15 | 600
tornillo tropicalizado de 1/2" con 4" de largo |  |  |  | Pza | 40 | 15 | 600
sistema corta fuego con lana mineral y compuesto SF-ONE. |  |  |  | Pza | 2 | 698.25 | 1396.5
Materiales consumibles |  |  |  | PZA | 1 | 500 | 500
cuellos de lona flexibles en gargantas primarias de generador electrico |  |  |  | Pza | 1 | 160.08 | 160.08
cable de cobre THW calibre 12 AWG |  |  |  | mt | 1 | 12.63 | 12.63 |  |  |  | NOTA: CONSIDERAR LA JORNADA DE 8.0 HORAS, AUNQUE EN IMMEE SE TRABAJE JORNADA LARGA CONVENIDA, Y DOMINGO DESCANSO
tapones para unicanal de 4x4 y varilla roscada |  |  |  | Pza | 1 | 27.6 | 27.6
tapones para esparrago |  |  |  | Pza | 1 | 70.34 | 70.34
cable de cobre 500 mts THW LS calibre 500 MCM |  |  |  | CARRETE | 1 | 897.84 | 897.84
Renta de una plataforma de elevacion |  |  |  | Pza | 1 | 48000 | 48000 | 69840
[6 empty] | SUBT 1 | 122431.61
MANO DE OBRA SIN INDIRECTOS | [13 empty] | HORARIOS DE TRABAJO | [6 empty] | HORAS RESULTANTES |  |  | PERSONAL PEOPUESTO
PERSONAL. |  |  |  | UNIDAD | CANT. | HORA NORMAL | IMPORTE | CANT. | Hr. Extra | IMPORTE | CANT. | Dom, ó Fest.TRIPLE | IMPORTE | L | M | MI | J | V | S | D | N | D | T
SUPERVISOR DE SEGURIDAD CERTIFICADO |  |  |  | hr |  | 390.39 | 0 |  | 358.81 | 0 |  | 538.27 | 0 | [7 empty] | 0
SUPERVISOR DE SEGURIDAD |  |  |  | hr |  | 243.45 | 0 |  | 211.59 | 0 |  | 317.39 | 0 | [7 empty] | 0 |  |  | OSWALDO Z-GABRIEL
SUPERVISOR ELECTRICO |  |  |  | hr |  | 390.39 | 0 |  | 358.81 | 0 |  | 538.22 | 0 | [7 empty] | 0 |  |  | ADRIAN
TECNICO DE PRUEBAS ELECTRICAS |  |  |  | hr |  | 231.67 | 0 |  | 197.63 | 0 |  | 296.45 | 0 | [7 empty] | 0 |  |  | HECTOR
CABO OBRA ELECTRICA |  |  |  | hr |  | 310.62 | 0 |  | 291.24 | 0 |  | 436.87 | 0 | [7 empty] | 0
LINIERO |  |  |  | hr |  | 310.62 | 0 |  | 291.24 | 0 |  | 436.87 | 0 | [7 empty] | 0 |  |  | JOSE J
ESPECIALISTA DE MANTTO ELECTRICO |  |  |  | hr |  |  | 0 |  | 0 | 0 |  | 0 | 0 | [7 empty] | 0
TECNICO EN INSTRUMENTACION |  |  |  | hr |  | 199.6 | 0 |  | 159.6 | 0 |  | 239.4 | 0 | [7 empty] | 0
OFICIAL ELECTRICO/ELECTROMECANICO |  |  |  | hr |  | 199.6 | 0 |  | 159.6 | 0 |  | 239.4 | 0 | [7 empty] | 0
ASISTENTE DE DISEÑO |  |  |  | hr |  | 199.6 | 0 |  | 159.6 | 0 |  | 239.4 | 0 | [7 empty] | 0
ELECTRICISTA -B |  |  |  | hr |  | 211.15 | 0 |  | 173.29 | 0 |  | 259.94 | 0 | [7 empty] | 0 |  |  | GERMAN
ELECTRICISTA -A |  |  |  | hr |  | 199.6 | 0 |  | 159.6 | 0 |  | 239.4 | 0 | [7 empty] | 0 |  |  | OSCAR-OSWALDO JIM
AUXILIAR TECNICO |  |  |  | hr |  | 187.81 | 0 |  | 145.62 | 0 |  | 218.43 | 0 | [7 empty] | 0
AYTE ELECTRICO - B |  |  |  | hr |  |  | 0 |  | 0 | 0 |  |  | 0 | [7 empty] | 0
AYTE DE ELECTR. -A |  |  |  | hr |  | 187.81 | 0 |  | 145.62 | 0 |  | 218.43 | 0 | [7 empty] | 0 |  |  | URIEL-GUILLERMO-ENRIQUE
AYTE GENERAL |  |  |  | hr |  | 94.81 | 0 |  | 145.62 | 0 |  | 218.43 | 0 | [7 empty] | 0
PROFESIONISTA |  |  |  | hr |  | 243.45 | 0 |  | 211.59 | 0 |  | 317.39 | 0 | [7 empty] | 0 |  |  | O.ZARCO-GABRIEL
COORDINADOR DE OPERACIONES |  |  |  | hr |  | 339.75 | 0 |  | 325.79 | 0 |  | 488.68 | 0 | [7 empty] | 0
INGENIERIA Y SOPORTE TEC. |  |  |  | hr |  | 339.75 | 0 |  | 325.79 | 0 |  | 488.68 | 0 | [7 empty] | 0
INGENIERO DE SUBESTACIONES |  |  |  | hr |  | 339.75 | 0 |  | 325.79 | 0 |  | 488.68 | 0 | [7 empty] | 0
INGENIERO DE PRUEBAS ELECTRICAS |  |  |  | hr |  | 339.75 | 0 |  | 325.79 | 0 |  | 488.68 | 0 | [7 empty] | 0
ING. ESPECIALISTA EN PROTECCIONES |  |  |  | hr |  | 1004.49 | 0 |  | 1164.98 | 0 |  | 1747.46 | 0 | [7 empty] | 0
SUPERINTENDENTE |  |  |  | hr |  |  | 0 |  | 0 | 0 |  | 0 | 0 | [7 empty] | 0
[5 empty] | 0 | SUBT 2 | 0 |  | SUBT. | 0 |  | SUBT. | 0
[6 empty] | SUMA M.O. | 0
HERRAMIENTA MENOR | [5 empty] | 1 a 10% | 0
0
VEHICULOS
DESCRIPCION |  |  |  | UNIDAD | CANT. | P.U. | IMPORTE |  | HR IDA | HR RETORNO | HR SITIO | SUMA
camioneta EXPRES VAN CARGO sin operador sin combustible |  |  |  | HR | 0 | 170 | 0 |  |  |  |  | 0
camioneta RANGER sin operador sin combustible |  |  |  | HR | 8 | 180 | 1440 |  |  |  |  | 0
camioneta TORNADO Tornado sin operador sin combustible |  |  |  | HR | 0 | 80 | 0 |  |  |  |  | 0
camioneta WV TRANSPORTER pasajeros |  |  |  | HR | 0 | 150 | 0 |  |  |  |  | 0
|  |  |  | HR | 0 |  | 0 |  |  |  |  | 0
|  |  |  | pza | 0 |  | 0 |  |  |  |  | 0
Km. Recorrido (incluye conbustible y depresiación de Vehiculo |  |  |  | KM | 0 | 2.5 | 0 |  |  |  |  | 0
[6 empty] | SUBT 4 | 1440
COMBUSTIBLE
DESCRIPCION |  |  |  | UNIDAD | CANT. | P.U. | IMPORTE |  | KM IDA | KM RETORNO | KM SITIO | SUMA
GASOLINA MAGNA |  |  |  | LT | 80 | 23 | 1840 |  |  |  |  | 0
DIESEL |  |  |  | LT | 0 | 24 | 0 |  |  |  |  | 0
[6 empty] | SUBT 5 | 1840
CASETAS
DESCRIPCION |  |  |  | UNIDAD | CANT. | P.U. | IMPORTE
Camion |  |  |  | CASETA | 0 | 65 | 0
camioneta pick up |  |  |  | CASETA | 2 | 250 | 500
[6 empty] | SUBT 6 | 500
VIATICOS
ALIMENTOS
DESCRIPCION |  |  |  | UNIDAD | CANT. | P.U. | IMPORTE
CONSUMO DE ALIMENTOS |  |  |  | Pza | 20 | 600 | 12000
12000
HOSPEDAJE
DESCRIPCION |  |  |  | UNIDAD | CANT. | P.U. | IMPORTE
HOTEL |  |  |  | NOCHES | 8 | 1100 | 8800
[6 empty] | SUBT 8 | 8800
[6 empty] | SUMA: | 147011.61
EQUIPO DE PRUEBA
DESCRIPCION |  |  |  | UNIDAD | CANT. | P.U. | IMPORTE | TR |  | S.E
Megger |  |  |  | jr |  | 2200 | 0
TTR |  |  |  | jr |  | 2000 | 0
Factor de Potencia de 2.5 KV |  |  |  | jr |  | 7000 | 0
Factor de Potencia de 10.5 KV |  |  |  | jr |  | 15200 | 0
Ducter |  |  |  | jr |  | 2200 | 0
resistencia óhmica |  |  |  | jr |  | 2000 | 0
hipot de 80 KV vcd |  |  |  | jr |  | 2500 | 0
Rigidez dieléctrica al aceite 60 kv |  |  |  | jr |  | 1600 | 0
Terrómetro |  |  |  | jr |  | 1100 | 0
Analizador de tiempos de interruptor |  |  |  | jr |  | 2700 | 0
Fuente de corriente para calibrador de relevadores |  |  |  | jr |  | 2500 | 0
Probador de relevador de Protecciones |  |  |  | jr |  | 13373 | 0
Fuente trifasica de voltaje |  |  |  | jr |  | 800 | 0
Analizador de energía trifásica |  |  |  | jr |  | 1900 | 0
Medidor de presión y llenado de gas SF6 |  |  |  | jr |  | 2000 | 0
Medidor de secuencia de fases |  |  |  | jr |  | 200 | 0
Unidad de Pba y config. Para relevadores de Int. ABB |  |  |  | jr |  | 1100 | 0
Máquina centrifugadora de aceite |  |  |  | jr |  | 2200 | 0
Luxómetro |  |  |  | jr |  | 1420 | 0
Generador de Luz con combustible |  |  |  | jr |  | 383.5 | 0
[6 empty] | SUBT 9 | 0
|  |  |  | 0 |  |  | 0 | IMPUESTO | INDIRECTO DISPONIBLE
[5 empty] | COSTO DIRECTO |  | 147011.61
| 1.2995 |  | 13% IND 15% IMPTO |  | Indirectos | 1.1 | 14701.161 | -14661.2523 | 44109.4658 |  |  |  | REV-01-ENE-2024
[5 empty] | Subtotal 1 |  | 161712.771
[5 empty] | Financ. | 6% | 9702.7663 |  |  | BASE IMPUESTO | SIN UTILIDAD
[5 empty] | Subtotal 2 |  | 171415.5373 |  | COMPRAS | 122431.61
|  |  |  | 27.5% | Utilidad | 20% | 34283.1075 |  | M.O | 0
[5 empty] | Importe |  | 205698.6447 |  | GASTOS FACTURADOS | 147011.61 |  | IMP. 30%
[8 empty] | FACTOR | SUMA | 269443.22 | 171415.5373 | -29408.3048
| utilidad |  |  |  | Total |  | 205698.6447 |  | 1.3992
| IMMEE | comisión | total
| 27.5% | 5% | 1.3387
33.88%

## M0 (14)
I M M E E S. A. D E C. V.
A N A L I S I S D E P R E C I O U N I T A R I O
COTIZACION:
FECHA:
PARTIDA 1
REV-06-feb-2021
MATERIALES.
DESCRIPCION |  |  |  | UNIDAD | CANT. | P.U. | IMPORTE |  | MANO DE OBRA
Consumible |  |  |  | Pza |  |  | 0
|  |  |  | Pza |  |  | 0
|  |  |  | Pza |  |  | 0
|  |  |  | Pza |  |  | 0
|  |  |  | Pza |  |  | 0
|  |  |  | Pza |  |  | 0
|  |  |  | Pza |  |  | 0
|  |  |  | Pza |  |  | 0 | 0
[6 empty] | SUBT 1 | 0
MANO DE OBRA SIN INDIRECTOS | [13 empty] | HORARIOS DE TRABAJO | [6 empty] | HORAS RESULTANTES |  |  | PERSONAL PEOPUESTO
PERSONAL. |  |  |  | UNIDAD | CANT. | HORA NORMAL | IMPORTE | CANT. | Hr. Extra | IMPORTE | CANT. | Dom, ó Fest.TRIPLE | IMPORTE | L | M | MI | J | V | S | D | N | D | T
SUPERVISOR DE SEGURIDAD CERTIFICADO |  |  |  | hr |  | 390.39 | 0 |  | 358.81 | 0 |  | 538.27 | 0 | [7 empty] | 0
SUPERVISOR DE SEGURIDAD |  |  |  | hr |  | 317.98 | 0 |  | 326.25 | 0 |  | 489.37 | 0 | [7 empty] | 0 |  |  | OSWALDO Z-GABRIEL
SUPERVISOR ELECTRICO |  |  |  | hr | 47.5 | 237.68 | 11289.8 | 6 | 358.81 | 2152.86 |  | 538.22 | 0 | [7 empty] | 0 |  |  | ADRIAN
TECNICO DE PRUEBAS ELECTRICAS |  |  |  | hr |  | 317.98 | 0 |  | 244.27 | 0 |  | 489.37 | 0 | [7 empty] | 0 |  |  | HECTOR
CABO OBRA ELECTRICA |  |  |  | hr |  | 310.62 | 0 |  | 335 | 0 |  | 436.87 | 0 | [7 empty] | 0
LINIERO |  |  |  | hr | 47.5 | 209.25 | 9939.375 | 6 | 221.7 | 1330.2 |  | 437.63 | 0 | [7 empty] | 0 |  |  | JOSE J
ESPECIALISTA DE MANTTO ELECTRICO |  |  |  | hr |  | 237.68 | 0 |  | 277.97 | 0 |  | 538.84 | 0 | [7 empty] | 0
TECNICO EN INSTRUMENTACION |  |  |  | hr |  | 368.59 | 0 |  | 221.7 | 0 |  | 538.84 | 0 | [7 empty] | 0
OFICIAL ELECTRICO/ELECTROMECANICO |  |  |  | hr | 47.5 | 190.22 | 9035.45 | 6 | 165 | 990 |  | 277.56 | 0 | [7 empty] | 0
ASISTENTE DE DISEÑO |  |  |  | hr |  | 190.25 | 0 |  | 221.7 | 0 |  | 297.41 | 0 | [7 empty] | 0
ELECTRICISTA -B |  |  |  | hr | 47.5 | 119.54 | 5678.15 | 6 | 137.92 | 827.52 |  | 0 | 0 | [7 empty] | 0 |  |  | GERMAN
ELECTRICISTA -A |  |  |  | hr |  | 119.54 | 0 |  | 137.92 | 0 |  | 240.95 | 0 | [7 empty] | 0 |  |  | OSCAR-OSWALDO JIM
AUXILIAR TECNICO |  |  |  | hr |  | 106.45 | 0 |  | 137.92 | 0 |  | 260.95 | 0 | [7 empty] | 0
AYTE ELECTRICO - B |  |  |  | hr |  | 106.45 | 0 |  | 122.4 | 0 |  |  | 0 | [7 empty] | 0
AYTE DE ELECTR. -A |  |  |  | hr |  | 106.54 | 0 |  | 122.4 | 0 |  | 198.17 | 0 | [7 empty] | 0 |  |  | URIEL-GUILLERMO-ENRIQUE
AYTE GENERAL |  |  |  | hr |  | 100.42 | 0 |  | 122.4 | 0 |  | 0 | 0 | [7 empty] | 0
PROFESIONISTA |  |  |  | hr |  | 209.25 | 0 |  | 406 | 0 |  | 564.86 | 0 | [7 empty] | 0 |  |  | O.ZARCO-GABRIEL
COORDINADOR DE OPERACIONES |  |  |  | hr |  | 0 | 0 |  | 0 | 0 |  | 0 | 0 | [7 empty] | 0
INGENIERIA Y SOPORTE TEC. |  |  |  | hr |  | 339.75 | 0 |  | 325.79 | 0 |  | 488.68 | 0 | [7 empty] | 0
INGENIERO DE SUBESTACIONES |  |  |  | hr |  | 339.75 | 0 |  | 325.79 | 0 |  | 488.68 | 0 | [7 empty] | 0
INGENIERO DE PRUEBAS ELECTRICAS |  |  |  | hr |  | 339.75 | 0 |  | 325.79 | 0 |  | 488.68 | 0 | [7 empty] | 0
ING. ESPECIALISTA EN PROTECCIONES |  |  |  | hr |  | 650 | 0 |  | 975 | 0 |  | 1747.46 | 0 | [7 empty] | 0
SUPERINTENDENTE |  |  |  | hr |  |  | 0 |  | 0 | 0 |  | 0 | 0 | [7 empty] | 0
[5 empty] | 0 | SUBT 2 | 35942.775 |  | SUBT. | 5300.58 |  | SUBT. | 0
[6 empty] | SUMA M.O. | 41243.355
HERRAMIENTA MENOR | [5 empty] | 1 a 10% | 2474.6013
VEHICULOS
DESCRIPCION |  |  |  | UNIDAD | CANT. | P.U. | IMPORTE |  | HR IDA | HR RETORNO | HR SITIO | SUMA
camioneta EXPRES VAN CARGO sin operador sin combustible |  |  |  | HR | 0 | 150 | 0 |  |  |  |  | 0
camioneta RANGER sin operador sin combustible |  |  |  | HR | 0 | 150 | 0 |  |  |  |  | 0
camioneta TORNADO Tornado sin operador sin combustible |  |  |  | HR | 0 | 60 | 0 |  |  |  |  | 0
camioneta WV TRANSPORTER pasajeros |  |  |  | HR | 0 | 120 | 0 |  |  |  |  | 0
|  |  |  | HR | 0 |  | 0 |  |  |  |  | 0
|  |  |  | pza | 0 |  | 0 |  |  |  |  | 0
Km. Recorrido (incluye conbustible y depresiación de Vehiculo |  |  |  | KM | 0 | 2.5 | 0 |  |  |  |  | 0
[6 empty] | SUBT 4 | 0
[6 empty] | SUMA: | 41243.355
EQUIPO DE PRUEBA
DESCRIPCION |  |  |  | UNIDAD | CANT. | P.U. | IMPORTE | TR |  | S.E
Megger |  |  |  | jr | 0.3 | 2200 | 660
TTR |  |  |  | jr |  | 2000 | 0
Factor de Potencia de 2.5 KV |  |  |  | jr |  | 7000 | 0
Factor de Potencia de 10.5 KV |  |  |  | jr |  | 15200 | 0
Ducter |  |  |  | jr |  | 2200 | 0
resistencia óhmica |  |  |  | jr |  | 2000 | 0
hipot de 80 KV vcd |  |  |  | jr |  | 2500 | 0
Rigidez dieléctrica al aceite 60 kv |  |  |  | jr |  | 1600 | 0
Terrómetro |  |  |  | jr |  | 1100 | 0
Analizador de tiempos de interruptor |  |  |  | jr |  | 2700 | 0
Fuente de corriente para calibrador de relevadores |  |  |  | jr |  | 2500 | 0
Probador de relevador de Protecciones |  |  |  | jr |  | 13373 | 0
Fuente trifasica de voltaje |  |  |  | jr |  | 800 | 0
Analizador de energía trifásica METREL |  |  |  | jr |  | 1900 | 0
Medidor de presión y llenado de gas SF6 |  |  |  | jr |  | 2000 | 0
Medidor de secuencia de fases |  |  |  | jr |  | 200 | 0
Unidad de Pba y config. Para relevadores de Int. ABB |  |  |  | jr |  | 1100 | 0
Máquina centrifugadora de aceite |  |  |  | jr |  | 2200 | 0
Luxómetro |  |  |  | jr |  | 1420 | 0
VLF |  |  |  | jr |  | 15200 | 0
Test Kit maleta de prueba G.E. |  |  |  | jr |  | 5800 | 0
|  |  |  | jr |  |  | 0
Camara termografica |  |  |  | jr |  | 15000 | 0
Generador de Luz con combustible |  |  |  | jr | 1 | 383.5 | 383.5
[6 empty] | SUBT 9 | 1043.5
|  |  |  | 0 |  |  | 0 | IMPUESTO | INDIRECTO DISPONIBLE
[5 empty] | COSTO DIRECTO |  | 42286.855
[5 empty] | Indirectos | 25% | 10571.7138 | -5604.4337 | 16176.1475 |  |  |  | REV-06-feb-2021
[5 empty] | Subtotal 1 |  | 52858.5688
[5 empty] | Financ. | 6% | 3171.5141 |  |  | BASE IMPUESTO | SIN UTILIDAD
[5 empty] | Subtotal 2 |  | 56030.0829 |  | COMPRAS | 0
[5 empty] | Utilidad | 20% | 11206.0166 |  | M.O | 35942.775
[5 empty] | Importe |  | 67236.0995 |  | GASTOS FACTURADOS | 38768.7537 |  | IMP. 30%
[5 empty] | Materiales |  | 205698.6447 | FACTOR | SUMA | 74711.5287 | 56030.0829 | -5604.4337
| utilidad |  |  |  | Total |  | 272934.7442 |  | 1.59
| ime | comisión | total
| 27.5% | 5% | 32.5%

## MAT (15)
I M M E E S. A. D E C. V.
A N A L I S I S D E P R E C I O U N I T A R I O
COTIZACION:
FECHA:
PARTIDA 1
REV-06-feb-2021
MATERIALES.
DESCRIPCION |  |  |  | UNIDAD | CANT. | P.U. | IMPORTE |  | MATERIALES
charola tipo escalera perfil Z para servicio pesado de 30" |  |  |  | Pza | 6 | 2540.01 | 15240.06
tapa para charola tipo escalera de 30". |  |  |  | Pza | 6 | 1001 | 6006
curva vertical exterior de 90° para charola tipo escalera de 30 |  |  |  | Pza | 4 | 450.5 | 1802
tapa para curva vertical exterior de 90° para charola tipo escalera para servicio pesado de 30" |  |  |  | Pza | 4 | 136.52 | 546.08
curva horizontal de 90° para charola tipo escalera para servicio pesado de 30" |  |  |  | Pza | 2 | 620.97 | 1241.94
base de unicanal solido galvanizado de 4x4 |  |  |  | Pza | 6 | 382.32 | 2293.92
tornilleria galvanizada |  |  |  | Pza | 6 | 200 | 1200
varilla roscada galvanizada de 3 metros de largo X 1/2" |  |  |  | Pza | 6 | 70 | 420
conector de charola para servicio pesado de 30 |  |  |  | Pza | 2 | 467.05 | 934.1
zapata ponchable para cable de cobre cañon largo calibre 500 KCM, con 2 ojillos de 1/2 |  |  |  | Pza | 80 | 495.41 | 39632.8
manga termocontractil para nivel de aislamiento de 600 V, en calibre 500 KCM. |  |  |  | Pza | 4 | 212.43 | 849.72
tornillo tropicalizado de 1/2" con 2" de largo |  |  |  | Pza | 40 | 15 | 600
tornillo tropicalizado de 1/2" con 4" de largo |  |  |  | Pza | 40 | 15 | 600
sistema corta fuego con lana mineral y compuesto SF-ONE. |  |  |  | Pza | 2 | 698.25 | 1396.5
Materiales consumibles |  |  |  | PZA | 1 | 500 | 500
cuellos de lona flexibles en gargantas primarias de generador electrico |  |  |  | Pza | 1 | 160.08 | 160.08
cable de cobre THW calibre 12 AWG |  |  |  | mt | 1 | 12.63 | 12.63 |  |  |  | NOTA: CONSIDERAR LA JORNADA DE 8.0 HORAS, AUNQUE EN IMMEE SE TRABAJE JORNADA LARGA CONVENIDA, Y DOMINGO DESCANSO
tapones para unicanal de 4x4 y varilla roscada |  |  |  | Pza | 1 | 27.6 | 27.6
tapones para esparrago |  |  |  | Pza | 1 | 70.34 | 70.34
cable de cobre 500 mts THW LS calibre 500 MCM |  |  |  | CARRETE | 1 | 897.84 | 897.84
Renta de una plataforma de elevacion |  |  |  | Pza | 1 | 48000 | 48000 | 69840
[6 empty] | SUBT 1 | 122431.61
MANO DE OBRA SIN INDIRECTOS | [13 empty] | HORARIOS DE TRABAJO | [6 empty] | HORAS RESULTANTES |  |  | PERSONAL PEOPUESTO
PERSONAL. |  |  |  | UNIDAD | CANT. | HORA NORMAL | IMPORTE | CANT. | Hr. Extra | IMPORTE | CANT. | Dom, ó Fest.TRIPLE | IMPORTE | L | M | MI | J | V | S | D | N | D | T
SUPERVISOR DE SEGURIDAD CERTIFICADO |  |  |  | hr |  | 390.39 | 0 |  | 358.81 | 0 |  | 538.27 | 0 | [7 empty] | 0
SUPERVISOR DE SEGURIDAD |  |  |  | hr |  | 243.45 | 0 |  | 211.59 | 0 |  | 317.39 | 0 | [7 empty] | 0 |  |  | OSWALDO Z-GABRIEL
SUPERVISOR ELECTRICO |  |  |  | hr |  | 390.39 | 0 |  | 358.81 | 0 |  | 538.22 | 0 | [7 empty] | 0 |  |  | ADRIAN
TECNICO DE PRUEBAS ELECTRICAS |  |  |  | hr |  | 231.67 | 0 |  | 197.63 | 0 |  | 296.45 | 0 | [7 empty] | 0 |  |  | HECTOR
CABO OBRA ELECTRICA |  |  |  | hr |  | 310.62 | 0 |  | 291.24 | 0 |  | 436.87 | 0 | [7 empty] | 0
LINIERO |  |  |  | hr |  | 310.62 | 0 |  | 291.24 | 0 |  | 436.87 | 0 | [7 empty] | 0 |  |  | JOSE J
ESPECIALISTA DE MANTTO ELECTRICO |  |  |  | hr |  |  | 0 |  | 0 | 0 |  | 0 | 0 | [7 empty] | 0
TECNICO EN INSTRUMENTACION |  |  |  | hr |  | 199.6 | 0 |  | 159.6 | 0 |  | 239.4 | 0 | [7 empty] | 0
OFICIAL ELECTRICO/ELECTROMECANICO |  |  |  | hr |  | 199.6 | 0 |  | 159.6 | 0 |  | 239.4 | 0 | [7 empty] | 0
ASISTENTE DE DISEÑO |  |  |  | hr |  | 199.6 | 0 |  | 159.6 | 0 |  | 239.4 | 0 | [7 empty] | 0
ELECTRICISTA -B |  |  |  | hr |  | 211.15 | 0 |  | 173.29 | 0 |  | 259.94 | 0 | [7 empty] | 0 |  |  | GERMAN
ELECTRICISTA -A |  |  |  | hr |  | 199.6 | 0 |  | 159.6 | 0 |  | 239.4 | 0 | [7 empty] | 0 |  |  | OSCAR-OSWALDO JIM
AUXILIAR TECNICO |  |  |  | hr |  | 187.81 | 0 |  | 145.62 | 0 |  | 218.43 | 0 | [7 empty] | 0
AYTE ELECTRICO - B |  |  |  | hr |  |  | 0 |  | 0 | 0 |  |  | 0 | [7 empty] | 0
AYTE DE ELECTR. -A |  |  |  | hr |  | 187.81 | 0 |  | 145.62 | 0 |  | 218.43 | 0 | [7 empty] | 0 |  |  | URIEL-GUILLERMO-ENRIQUE
AYTE GENERAL |  |  |  | hr |  | 94.81 | 0 |  | 145.62 | 0 |  | 218.43 | 0 | [7 empty] | 0
PROFESIONISTA |  |  |  | hr |  | 243.45 | 0 |  | 211.59 | 0 |  | 317.39 | 0 | [7 empty] | 0 |  |  | O.ZARCO-GABRIEL
COORDINADOR DE OPERACIONES |  |  |  | hr |  | 339.75 | 0 |  | 325.79 | 0 |  | 488.68 | 0 | [7 empty] | 0
INGENIERIA Y SOPORTE TEC. |  |  |  | hr |  | 339.75 | 0 |  | 325.79 | 0 |  | 488.68 | 0 | [7 empty] | 0
INGENIERO DE SUBESTACIONES |  |  |  | hr |  | 339.75 | 0 |  | 325.79 | 0 |  | 488.68 | 0 | [7 empty] | 0
INGENIERO DE PRUEBAS ELECTRICAS |  |  |  | hr |  | 339.75 | 0 |  | 325.79 | 0 |  | 488.68 | 0 | [7 empty] | 0
ING. ESPECIALISTA EN PROTECCIONES |  |  |  | hr |  | 1004.49 | 0 |  | 1164.98 | 0 |  | 1747.46 | 0 | [7 empty] | 0
SUPERINTENDENTE |  |  |  | hr |  |  | 0 |  | 0 | 0 |  | 0 | 0 | [7 empty] | 0
[5 empty] | 0 | SUBT 2 | 0 |  | SUBT. | 0 |  | SUBT. | 0
[6 empty] | SUMA M.O. | 0
HERRAMIENTA MENOR | [5 empty] | 1 a 10% | 0
0
VEHICULOS
DESCRIPCION |  |  |  | UNIDAD | CANT. | P.U. | IMPORTE |  | HR IDA | HR RETORNO | HR SITIO | SUMA
camioneta EXPRES VAN CARGO sin operador sin combustible |  |  |  | HR | 0 | 170 | 0 |  |  |  |  | 0
camioneta RANGER sin operador sin combustible |  |  |  | HR | 8 | 180 | 1440 |  |  |  |  | 0
camioneta TORNADO Tornado sin operador sin combustible |  |  |  | HR | 0 | 80 | 0 |  |  |  |  | 0
camioneta WV TRANSPORTER pasajeros |  |  |  | HR | 0 | 150 | 0 |  |  |  |  | 0
|  |  |  | HR | 0 |  | 0 |  |  |  |  | 0
|  |  |  | pza | 0 |  | 0 |  |  |  |  | 0
Km. Recorrido (incluye conbustible y depresiación de Vehiculo |  |  |  | KM | 0 | 2.5 | 0 |  |  |  |  | 0
[6 empty] | SUBT 4 | 1440
COMBUSTIBLE
DESCRIPCION |  |  |  | UNIDAD | CANT. | P.U. | IMPORTE |  | KM IDA | KM RETORNO | KM SITIO | SUMA
GASOLINA MAGNA |  |  |  | LT | 80 | 23 | 1840 |  |  |  |  | 0
DIESEL |  |  |  | LT | 0 | 24 | 0 |  |  |  |  | 0
[6 empty] | SUBT 5 | 1840
CASETAS
DESCRIPCION |  |  |  | UNIDAD | CANT. | P.U. | IMPORTE
Camion |  |  |  | CASETA | 0 | 65 | 0
camioneta pick up |  |  |  | CASETA | 2 | 250 | 500
[6 empty] | SUBT 6 | 500
VIATICOS
ALIMENTOS
DESCRIPCION |  |  |  | UNIDAD | CANT. | P.U. | IMPORTE
CONSUMO DE ALIMENTOS |  |  |  | Pza | 20 | 600 | 12000
12000
HOSPEDAJE
DESCRIPCION |  |  |  | UNIDAD | CANT. | P.U. | IMPORTE
HOTEL |  |  |  | NOCHES | 8 | 1100 | 8800
[6 empty] | SUBT 8 | 8800
[6 empty] | SUMA: | 147011.61
EQUIPO DE PRUEBA
DESCRIPCION |  |  |  | UNIDAD | CANT. | P.U. | IMPORTE | TR |  | S.E
Megger |  |  |  | jr |  | 2200 | 0
TTR |  |  |  | jr |  | 2000 | 0
Factor de Potencia de 2.5 KV |  |  |  | jr |  | 7000 | 0
Factor de Potencia de 10.5 KV |  |  |  | jr |  | 15200 | 0
Ducter |  |  |  | jr |  | 2200 | 0
resistencia óhmica |  |  |  | jr |  | 2000 | 0
hipot de 80 KV vcd |  |  |  | jr |  | 2500 | 0
Rigidez dieléctrica al aceite 60 kv |  |  |  | jr |  | 1600 | 0
Terrómetro |  |  |  | jr |  | 1100 | 0
Analizador de tiempos de interruptor |  |  |  | jr |  | 2700 | 0
Fuente de corriente para calibrador de relevadores |  |  |  | jr |  | 2500 | 0
Probador de relevador de Protecciones |  |  |  | jr |  | 13373 | 0
Fuente trifasica de voltaje |  |  |  | jr |  | 800 | 0
Analizador de energía trifásica |  |  |  | jr |  | 1900 | 0
Medidor de presión y llenado de gas SF6 |  |  |  | jr |  | 2000 | 0
Medidor de secuencia de fases |  |  |  | jr |  | 200 | 0
Unidad de Pba y config. Para relevadores de Int. ABB |  |  |  | jr |  | 1100 | 0
Máquina centrifugadora de aceite |  |  |  | jr |  | 2200 | 0
Luxómetro |  |  |  | jr |  | 1420 | 0
Generador de Luz con combustible |  |  |  | jr |  | 383.5 | 0
[6 empty] | SUBT 9 | 0
|  |  |  | 0 |  |  | 0 | IMPUESTO | INDIRECTO DISPONIBLE
[5 empty] | COSTO DIRECTO |  | 147011.61
| 1.2995 |  | 13% IND 15% IMPTO |  | Indirectos | 1.1 | 14701.161 | -14661.2523 | 44109.4658 |  |  |  | REV-01-ENE-2024
[5 empty] | Subtotal 1 |  | 161712.771
[5 empty] | Financ. | 6% | 9702.7663 |  |  | BASE IMPUESTO | SIN UTILIDAD
[5 empty] | Subtotal 2 |  | 171415.5373 |  | COMPRAS | 122431.61
|  |  |  | 27.5% | Utilidad | 20% | 34283.1075 |  | M.O | 0
[5 empty] | Importe |  | 205698.6447 |  | GASTOS FACTURADOS | 147011.61 |  | IMP. 30%
[8 empty] | FACTOR | SUMA | 269443.22 | 171415.5373 | -29408.3048
| utilidad |  |  |  | Total |  | 205698.6447 |  | 1.3992
| IMMEE | comisión | total
| 27.5% | 5% | 1.3387
33.88%

## M0 (15)
I M M E E S. A. D E C. V.
A N A L I S I S D E P R E C I O U N I T A R I O
COTIZACION:
FECHA:
PARTIDA 1
REV-06-feb-2021
MATERIALES.
DESCRIPCION |  |  |  | UNIDAD | CANT. | P.U. | IMPORTE |  | MANO DE OBRA
Consumible |  |  |  | Pza |  |  | 0
|  |  |  | Pza |  |  | 0
|  |  |  | Pza |  |  | 0
|  |  |  | Pza |  |  | 0
|  |  |  | Pza |  |  | 0
|  |  |  | Pza |  |  | 0
|  |  |  | Pza |  |  | 0
|  |  |  | Pza |  |  | 0 | 0
[6 empty] | SUBT 1 | 0
MANO DE OBRA SIN INDIRECTOS | [13 empty] | HORARIOS DE TRABAJO | [6 empty] | HORAS RESULTANTES |  |  | PERSONAL PEOPUESTO
PERSONAL. |  |  |  | UNIDAD | CANT. | HORA NORMAL | IMPORTE | CANT. | Hr. Extra | IMPORTE | CANT. | Dom, ó Fest.TRIPLE | IMPORTE | L | M | MI | J | V | S | D | N | D | T
SUPERVISOR DE SEGURIDAD CERTIFICADO |  |  |  | hr |  | 390.39 | 0 |  | 358.81 | 0 |  | 538.27 | 0 | [7 empty] | 0
SUPERVISOR DE SEGURIDAD |  |  |  | hr |  | 317.98 | 0 |  | 326.25 | 0 |  | 489.37 | 0 | [7 empty] | 0 |  |  | OSWALDO Z-GABRIEL
SUPERVISOR ELECTRICO |  |  |  | hr | 47.5 | 237.68 | 11289.8 | 6 | 358.81 | 2152.86 |  | 538.22 | 0 | [7 empty] | 0 |  |  | ADRIAN
TECNICO DE PRUEBAS ELECTRICAS |  |  |  | hr |  | 317.98 | 0 |  | 244.27 | 0 |  | 489.37 | 0 | [7 empty] | 0 |  |  | HECTOR
CABO OBRA ELECTRICA |  |  |  | hr |  | 310.62 | 0 |  | 335 | 0 |  | 436.87 | 0 | [7 empty] | 0
LINIERO |  |  |  | hr | 47.5 | 209.25 | 9939.375 | 6 | 221.7 | 1330.2 |  | 437.63 | 0 | [7 empty] | 0 |  |  | JOSE J
ESPECIALISTA DE MANTTO ELECTRICO |  |  |  | hr |  | 237.68 | 0 |  | 277.97 | 0 |  | 538.84 | 0 | [7 empty] | 0
TECNICO EN INSTRUMENTACION |  |  |  | hr |  | 368.59 | 0 |  | 221.7 | 0 |  | 538.84 | 0 | [7 empty] | 0
OFICIAL ELECTRICO/ELECTROMECANICO |  |  |  | hr | 47.5 | 190.22 | 9035.45 | 6 | 165 | 990 |  | 277.56 | 0 | [7 empty] | 0
ASISTENTE DE DISEÑO |  |  |  | hr |  | 190.25 | 0 |  | 221.7 | 0 |  | 297.41 | 0 | [7 empty] | 0
ELECTRICISTA -B |  |  |  | hr | 47.5 | 119.54 | 5678.15 | 6 | 137.92 | 827.52 |  | 0 | 0 | [7 empty] | 0 |  |  | GERMAN
ELECTRICISTA -A |  |  |  | hr |  | 119.54 | 0 |  | 137.92 | 0 |  | 240.95 | 0 | [7 empty] | 0 |  |  | OSCAR-OSWALDO JIM
AUXILIAR TECNICO |  |  |  | hr |  | 106.45 | 0 |  | 137.92 | 0 |  | 260.95 | 0 | [7 empty] | 0
AYTE ELECTRICO - B |  |  |  | hr |  | 106.45 | 0 |  | 122.4 | 0 |  |  | 0 | [7 empty] | 0
AYTE DE ELECTR. -A |  |  |  | hr |  | 106.54 | 0 |  | 122.4 | 0 |  | 198.17 | 0 | [7 empty] | 0 |  |  | URIEL-GUILLERMO-ENRIQUE
AYTE GENERAL |  |  |  | hr |  | 100.42 | 0 |  | 122.4 | 0 |  | 0 | 0 | [7 empty] | 0
PROFESIONISTA |  |  |  | hr |  | 209.25 | 0 |  | 406 | 0 |  | 564.86 | 0 | [7 empty] | 0 |  |  | O.ZARCO-GABRIEL
COORDINADOR DE OPERACIONES |  |  |  | hr |  | 0 | 0 |  | 0 | 0 |  | 0 | 0 | [7 empty] | 0
INGENIERIA Y SOPORTE TEC. |  |  |  | hr |  | 339.75 | 0 |  | 325.79 | 0 |  | 488.68 | 0 | [7 empty] | 0
INGENIERO DE SUBESTACIONES |  |  |  | hr |  | 339.75 | 0 |  | 325.79 | 0 |  | 488.68 | 0 | [7 empty] | 0
INGENIERO DE PRUEBAS ELECTRICAS |  |  |  | hr |  | 339.75 | 0 |  | 325.79 | 0 |  | 488.68 | 0 | [7 empty] | 0
ING. ESPECIALISTA EN PROTECCIONES |  |  |  | hr |  | 650 | 0 |  | 975 | 0 |  | 1747.46 | 0 | [7 empty] | 0
SUPERINTENDENTE |  |  |  | hr |  |  | 0 |  | 0 | 0 |  | 0 | 0 | [7 empty] | 0
[5 empty] | 0 | SUBT 2 | 35942.775 |  | SUBT. | 5300.58 |  | SUBT. | 0
[6 empty] | SUMA M.O. | 41243.355
HERRAMIENTA MENOR | [5 empty] | 1 a 10% | 2474.6013
VEHICULOS
DESCRIPCION |  |  |  | UNIDAD | CANT. | P.U. | IMPORTE |  | HR IDA | HR RETORNO | HR SITIO | SUMA
camioneta EXPRES VAN CARGO sin operador sin combustible |  |  |  | HR | 0 | 150 | 0 |  |  |  |  | 0
camioneta RANGER sin operador sin combustible |  |  |  | HR | 0 | 150 | 0 |  |  |  |  | 0
camioneta TORNADO Tornado sin operador sin combustible |  |  |  | HR | 0 | 60 | 0 |  |  |  |  | 0
camioneta WV TRANSPORTER pasajeros |  |  |  | HR | 0 | 120 | 0 |  |  |  |  | 0
|  |  |  | HR | 0 |  | 0 |  |  |  |  | 0
|  |  |  | pza | 0 |  | 0 |  |  |  |  | 0
Km. Recorrido (incluye conbustible y depresiación de Vehiculo |  |  |  | KM | 0 | 2.5 | 0 |  |  |  |  | 0
[6 empty] | SUBT 4 | 0
[6 empty] | SUMA: | 41243.355
EQUIPO DE PRUEBA
DESCRIPCION |  |  |  | UNIDAD | CANT. | P.U. | IMPORTE | TR |  | S.E
Megger |  |  |  | jr | 0.3 | 2200 | 660
TTR |  |  |  | jr |  | 2000 | 0
Factor de Potencia de 2.5 KV |  |  |  | jr |  | 7000 | 0
Factor de Potencia de 10.5 KV |  |  |  | jr |  | 15200 | 0
Ducter |  |  |  | jr |  | 2200 | 0
resistencia óhmica |  |  |  | jr |  | 2000 | 0
hipot de 80 KV vcd |  |  |  | jr |  | 2500 | 0
Rigidez dieléctrica al aceite 60 kv |  |  |  | jr |  | 1600 | 0
Terrómetro |  |  |  | jr |  | 1100 | 0
Analizador de tiempos de interruptor |  |  |  | jr |  | 2700 | 0
Fuente de corriente para calibrador de relevadores |  |  |  | jr |  | 2500 | 0
Probador de relevador de Protecciones |  |  |  | jr |  | 13373 | 0
Fuente trifasica de voltaje |  |  |  | jr |  | 800 | 0
Analizador de energía trifásica METREL |  |  |  | jr |  | 1900 | 0
Medidor de presión y llenado de gas SF6 |  |  |  | jr |  | 2000 | 0
Medidor de secuencia de fases |  |  |  | jr |  | 200 | 0
Unidad de Pba y config. Para relevadores de Int. ABB |  |  |  | jr |  | 1100 | 0
Máquina centrifugadora de aceite |  |  |  | jr |  | 2200 | 0
Luxómetro |  |  |  | jr |  | 1420 | 0
VLF |  |  |  | jr |  | 15200 | 0
Test Kit maleta de prueba G.E. |  |  |  | jr |  | 5800 | 0
|  |  |  | jr |  |  | 0
Camara termografica |  |  |  | jr |  | 15000 | 0
Generador de Luz con combustible |  |  |  | jr | 1 | 383.5 | 383.5
[6 empty] | SUBT 9 | 1043.5
|  |  |  | 0 |  |  | 0 | IMPUESTO | INDIRECTO DISPONIBLE
[5 empty] | COSTO DIRECTO |  | 42286.855
[5 empty] | Indirectos | 25% | 10571.7138 | -5604.4337 | 16176.1475 |  |  |  | REV-06-feb-2021
[5 empty] | Subtotal 1 |  | 52858.5688
[5 empty] | Financ. | 6% | 3171.5141 |  |  | BASE IMPUESTO | SIN UTILIDAD
[5 empty] | Subtotal 2 |  | 56030.0829 |  | COMPRAS | 0
[5 empty] | Utilidad | 20% | 11206.0166 |  | M.O | 35942.775
[5 empty] | Importe |  | 67236.0995 |  | GASTOS FACTURADOS | 38768.7537 |  | IMP. 30%
[5 empty] | Materiales |  | 205698.6447 | FACTOR | SUMA | 74711.5287 | 56030.0829 | -5604.4337
| utilidad |  |  |  | Total |  | 272934.7442 |  | 1.59
| ime | comisión | total
| 27.5% | 5% | 32.5%

## MAT (16)
I M M E E S. A. D E C. V.
A N A L I S I S D E P R E C I O U N I T A R I O
COTIZACION:
FECHA:
PARTIDA 1
REV-06-feb-2021
MATERIALES.
DESCRIPCION |  |  |  | UNIDAD | CANT. | P.U. | IMPORTE |  | MATERIALES
charola tipo escalera perfil Z para servicio pesado de 30" |  |  |  | Pza | 6 | 2540.01 | 15240.06
tapa para charola tipo escalera de 30". |  |  |  | Pza | 6 | 1001 | 6006
curva vertical exterior de 90° para charola tipo escalera de 30 |  |  |  | Pza | 4 | 450.5 | 1802
tapa para curva vertical exterior de 90° para charola tipo escalera para servicio pesado de 30" |  |  |  | Pza | 4 | 136.52 | 546.08
curva horizontal de 90° para charola tipo escalera para servicio pesado de 30" |  |  |  | Pza | 2 | 620.97 | 1241.94
base de unicanal solido galvanizado de 4x4 |  |  |  | Pza | 6 | 382.32 | 2293.92
tornilleria galvanizada |  |  |  | Pza | 6 | 200 | 1200
varilla roscada galvanizada de 3 metros de largo X 1/2" |  |  |  | Pza | 6 | 70 | 420
conector de charola para servicio pesado de 30 |  |  |  | Pza | 2 | 467.05 | 934.1
zapata ponchable para cable de cobre cañon largo calibre 500 KCM, con 2 ojillos de 1/2 |  |  |  | Pza | 80 | 495.41 | 39632.8
manga termocontractil para nivel de aislamiento de 600 V, en calibre 500 KCM. |  |  |  | Pza | 4 | 212.43 | 849.72
tornillo tropicalizado de 1/2" con 2" de largo |  |  |  | Pza | 40 | 15 | 600
tornillo tropicalizado de 1/2" con 4" de largo |  |  |  | Pza | 40 | 15 | 600
sistema corta fuego con lana mineral y compuesto SF-ONE. |  |  |  | Pza | 2 | 698.25 | 1396.5
Materiales consumibles |  |  |  | PZA | 1 | 500 | 500
cuellos de lona flexibles en gargantas primarias de generador electrico |  |  |  | Pza | 1 | 160.08 | 160.08
cable de cobre THW calibre 12 AWG |  |  |  | mt | 1 | 12.63 | 12.63 |  |  |  | NOTA: CONSIDERAR LA JORNADA DE 8.0 HORAS, AUNQUE EN IMMEE SE TRABAJE JORNADA LARGA CONVENIDA, Y DOMINGO DESCANSO
tapones para unicanal de 4x4 y varilla roscada |  |  |  | Pza | 1 | 27.6 | 27.6
tapones para esparrago |  |  |  | Pza | 1 | 70.34 | 70.34
cable de cobre 500 mts THW LS calibre 500 MCM |  |  |  | CARRETE | 1 | 897.84 | 897.84
Renta de una plataforma de elevacion |  |  |  | Pza | 1 | 48000 | 48000 | 69840
[6 empty] | SUBT 1 | 122431.61
MANO DE OBRA SIN INDIRECTOS | [13 empty] | HORARIOS DE TRABAJO | [6 empty] | HORAS RESULTANTES |  |  | PERSONAL PEOPUESTO
PERSONAL. |  |  |  | UNIDAD | CANT. | HORA NORMAL | IMPORTE | CANT. | Hr. Extra | IMPORTE | CANT. | Dom, ó Fest.TRIPLE | IMPORTE | L | M | MI | J | V | S | D | N | D | T
SUPERVISOR DE SEGURIDAD CERTIFICADO |  |  |  | hr |  | 390.39 | 0 |  | 358.81 | 0 |  | 538.27 | 0 | [7 empty] | 0
SUPERVISOR DE SEGURIDAD |  |  |  | hr |  | 243.45 | 0 |  | 211.59 | 0 |  | 317.39 | 0 | [7 empty] | 0 |  |  | OSWALDO Z-GABRIEL
SUPERVISOR ELECTRICO |  |  |  | hr |  | 390.39 | 0 |  | 358.81 | 0 |  | 538.22 | 0 | [7 empty] | 0 |  |  | ADRIAN
TECNICO DE PRUEBAS ELECTRICAS |  |  |  | hr |  | 231.67 | 0 |  | 197.63 | 0 |  | 296.45 | 0 | [7 empty] | 0 |  |  | HECTOR
CABO OBRA ELECTRICA |  |  |  | hr |  | 310.62 | 0 |  | 291.24 | 0 |  | 436.87 | 0 | [7 empty] | 0
LINIERO |  |  |  | hr |  | 310.62 | 0 |  | 291.24 | 0 |  | 436.87 | 0 | [7 empty] | 0 |  |  | JOSE J
ESPECIALISTA DE MANTTO ELECTRICO |  |  |  | hr |  |  | 0 |  | 0 | 0 |  | 0 | 0 | [7 empty] | 0
TECNICO EN INSTRUMENTACION |  |  |  | hr |  | 199.6 | 0 |  | 159.6 | 0 |  | 239.4 | 0 | [7 empty] | 0
OFICIAL ELECTRICO/ELECTROMECANICO |  |  |  | hr |  | 199.6 | 0 |  | 159.6 | 0 |  | 239.4 | 0 | [7 empty] | 0
ASISTENTE DE DISEÑO |  |  |  | hr |  | 199.6 | 0 |  | 159.6 | 0 |  | 239.4 | 0 | [7 empty] | 0
ELECTRICISTA -B |  |  |  | hr |  | 211.15 | 0 |  | 173.29 | 0 |  | 259.94 | 0 | [7 empty] | 0 |  |  | GERMAN
ELECTRICISTA -A |  |  |  | hr |  | 199.6 | 0 |  | 159.6 | 0 |  | 239.4 | 0 | [7 empty] | 0 |  |  | OSCAR-OSWALDO JIM
AUXILIAR TECNICO |  |  |  | hr |  | 187.81 | 0 |  | 145.62 | 0 |  | 218.43 | 0 | [7 empty] | 0
AYTE ELECTRICO - B |  |  |  | hr |  |  | 0 |  | 0 | 0 |  |  | 0 | [7 empty] | 0
AYTE DE ELECTR. -A |  |  |  | hr |  | 187.81 | 0 |  | 145.62 | 0 |  | 218.43 | 0 | [7 empty] | 0 |  |  | URIEL-GUILLERMO-ENRIQUE
AYTE GENERAL |  |  |  | hr |  | 94.81 | 0 |  | 145.62 | 0 |  | 218.43 | 0 | [7 empty] | 0
PROFESIONISTA |  |  |  | hr |  | 243.45 | 0 |  | 211.59 | 0 |  | 317.39 | 0 | [7 empty] | 0 |  |  | O.ZARCO-GABRIEL
COORDINADOR DE OPERACIONES |  |  |  | hr |  | 339.75 | 0 |  | 325.79 | 0 |  | 488.68 | 0 | [7 empty] | 0
INGENIERIA Y SOPORTE TEC. |  |  |  | hr |  | 339.75 | 0 |  | 325.79 | 0 |  | 488.68 | 0 | [7 empty] | 0
INGENIERO DE SUBESTACIONES |  |  |  | hr |  | 339.75 | 0 |  | 325.79 | 0 |  | 488.68 | 0 | [7 empty] | 0
INGENIERO DE PRUEBAS ELECTRICAS |  |  |  | hr |  | 339.75 | 0 |  | 325.79 | 0 |  | 488.68 | 0 | [7 empty] | 0
ING. ESPECIALISTA EN PROTECCIONES |  |  |  | hr |  | 1004.49 | 0 |  | 1164.98 | 0 |  | 1747.46 | 0 | [7 empty] | 0
SUPERINTENDENTE |  |  |  | hr |  |  | 0 |  | 0 | 0 |  | 0 | 0 | [7 empty] | 0
[5 empty] | 0 | SUBT 2 | 0 |  | SUBT. | 0 |  | SUBT. | 0
[6 empty] | SUMA M.O. | 0
HERRAMIENTA MENOR | [5 empty] | 1 a 10% | 0
0
VEHICULOS
DESCRIPCION |  |  |  | UNIDAD | CANT. | P.U. | IMPORTE |  | HR IDA | HR RETORNO | HR SITIO | SUMA
camioneta EXPRES VAN CARGO sin operador sin combustible |  |  |  | HR | 0 | 170 | 0 |  |  |  |  | 0
camioneta RANGER sin operador sin combustible |  |  |  | HR | 8 | 180 | 1440 |  |  |  |  | 0
camioneta TORNADO Tornado sin operador sin combustible |  |  |  | HR | 0 | 80 | 0 |  |  |  |  | 0
camioneta WV TRANSPORTER pasajeros |  |  |  | HR | 0 | 150 | 0 |  |  |  |  | 0
|  |  |  | HR | 0 |  | 0 |  |  |  |  | 0
|  |  |  | pza | 0 |  | 0 |  |  |  |  | 0
Km. Recorrido (incluye conbustible y depresiación de Vehiculo |  |  |  | KM | 0 | 2.5 | 0 |  |  |  |  | 0
[6 empty] | SUBT 4 | 1440
COMBUSTIBLE
DESCRIPCION |  |  |  | UNIDAD | CANT. | P.U. | IMPORTE |  | KM IDA | KM RETORNO | KM SITIO | SUMA
GASOLINA MAGNA |  |  |  | LT | 80 | 23 | 1840 |  |  |  |  | 0
DIESEL |  |  |  | LT | 0 | 24 | 0 |  |  |  |  | 0
[6 empty] | SUBT 5 | 1840
CASETAS
DESCRIPCION |  |  |  | UNIDAD | CANT. | P.U. | IMPORTE
Camion |  |  |  | CASETA | 0 | 65 | 0
camioneta pick up |  |  |  | CASETA | 2 | 250 | 500
[6 empty] | SUBT 6 | 500
VIATICOS
ALIMENTOS
DESCRIPCION |  |  |  | UNIDAD | CANT. | P.U. | IMPORTE
CONSUMO DE ALIMENTOS |  |  |  | Pza | 20 | 600 | 12000
12000
HOSPEDAJE
DESCRIPCION |  |  |  | UNIDAD | CANT. | P.U. | IMPORTE
HOTEL |  |  |  | NOCHES | 8 | 1100 | 8800
[6 empty] | SUBT 8 | 8800
[6 empty] | SUMA: | 147011.61
EQUIPO DE PRUEBA
DESCRIPCION |  |  |  | UNIDAD | CANT. | P.U. | IMPORTE | TR |  | S.E
Megger |  |  |  | jr |  | 2200 | 0
TTR |  |  |  | jr |  | 2000 | 0
Factor de Potencia de 2.5 KV |  |  |  | jr |  | 7000 | 0
Factor de Potencia de 10.5 KV |  |  |  | jr |  | 15200 | 0
Ducter |  |  |  | jr |  | 2200 | 0
resistencia óhmica |  |  |  | jr |  | 2000 | 0
hipot de 80 KV vcd |  |  |  | jr |  | 2500 | 0
Rigidez dieléctrica al aceite 60 kv |  |  |  | jr |  | 1600 | 0
Terrómetro |  |  |  | jr |  | 1100 | 0
Analizador de tiempos de interruptor |  |  |  | jr |  | 2700 | 0
Fuente de corriente para calibrador de relevadores |  |  |  | jr |  | 2500 | 0
Probador de relevador de Protecciones |  |  |  | jr |  | 13373 | 0
Fuente trifasica de voltaje |  |  |  | jr |  | 800 | 0
Analizador de energía trifásica |  |  |  | jr |  | 1900 | 0
Medidor de presión y llenado de gas SF6 |  |  |  | jr |  | 2000 | 0
Medidor de secuencia de fases |  |  |  | jr |  | 200 | 0
Unidad de Pba y config. Para relevadores de Int. ABB |  |  |  | jr |  | 1100 | 0
Máquina centrifugadora de aceite |  |  |  | jr |  | 2200 | 0
Luxómetro |  |  |  | jr |  | 1420 | 0
Generador de Luz con combustible |  |  |  | jr |  | 383.5 | 0
[6 empty] | SUBT 9 | 0
|  |  |  | 0 |  |  | 0 | IMPUESTO | INDIRECTO DISPONIBLE
[5 empty] | COSTO DIRECTO |  | 147011.61
| 1.2995 |  | 13% IND 15% IMPTO |  | Indirectos | 1.1 | 14701.161 | -14661.2523 | 44109.4658 |  |  |  | REV-01-ENE-2024
[5 empty] | Subtotal 1 |  | 161712.771
[5 empty] | Financ. | 6% | 9702.7663 |  |  | BASE IMPUESTO | SIN UTILIDAD
[5 empty] | Subtotal 2 |  | 171415.5373 |  | COMPRAS | 122431.61
|  |  |  | 27.5% | Utilidad | 20% | 34283.1075 |  | M.O | 0
[5 empty] | Importe |  | 205698.6447 |  | GASTOS FACTURADOS | 147011.61 |  | IMP. 30%
[8 empty] | FACTOR | SUMA | 269443.22 | 171415.5373 | -29408.3048
| utilidad |  |  |  | Total |  | 205698.6447 |  | 1.3992
| IMMEE | comisión | total
| 27.5% | 5% | 1.3387
33.88%

## M0 (16)
I M M E E S. A. D E C. V.
A N A L I S I S D E P R E C I O U N I T A R I O
COTIZACION:
FECHA:
PARTIDA 1
REV-06-feb-2021
MATERIALES.
DESCRIPCION |  |  |  | UNIDAD | CANT. | P.U. | IMPORTE |  | MANO DE OBRA
Consumible |  |  |  | Pza |  |  | 0
|  |  |  | Pza |  |  | 0
|  |  |  | Pza |  |  | 0
|  |  |  | Pza |  |  | 0
|  |  |  | Pza |  |  | 0
|  |  |  | Pza |  |  | 0
|  |  |  | Pza |  |  | 0
|  |  |  | Pza |  |  | 0 | 0
[6 empty] | SUBT 1 | 0
MANO DE OBRA SIN INDIRECTOS | [13 empty] | HORARIOS DE TRABAJO | [6 empty] | HORAS RESULTANTES |  |  | PERSONAL PEOPUESTO
PERSONAL. |  |  |  | UNIDAD | CANT. | HORA NORMAL | IMPORTE | CANT. | Hr. Extra | IMPORTE | CANT. | Dom, ó Fest.TRIPLE | IMPORTE | L | M | MI | J | V | S | D | N | D | T
SUPERVISOR DE SEGURIDAD CERTIFICADO |  |  |  | hr |  | 390.39 | 0 |  | 358.81 | 0 |  | 538.27 | 0 | [7 empty] | 0
SUPERVISOR DE SEGURIDAD |  |  |  | hr |  | 317.98 | 0 |  | 326.25 | 0 |  | 489.37 | 0 | [7 empty] | 0 |  |  | OSWALDO Z-GABRIEL
SUPERVISOR ELECTRICO |  |  |  | hr | 47.5 | 237.68 | 11289.8 | 6 | 358.81 | 2152.86 |  | 538.22 | 0 | [7 empty] | 0 |  |  | ADRIAN
TECNICO DE PRUEBAS ELECTRICAS |  |  |  | hr |  | 317.98 | 0 |  | 244.27 | 0 |  | 489.37 | 0 | [7 empty] | 0 |  |  | HECTOR
CABO OBRA ELECTRICA |  |  |  | hr |  | 310.62 | 0 |  | 335 | 0 |  | 436.87 | 0 | [7 empty] | 0
LINIERO |  |  |  | hr | 47.5 | 209.25 | 9939.375 | 6 | 221.7 | 1330.2 |  | 437.63 | 0 | [7 empty] | 0 |  |  | JOSE J
ESPECIALISTA DE MANTTO ELECTRICO |  |  |  | hr |  | 237.68 | 0 |  | 277.97 | 0 |  | 538.84 | 0 | [7 empty] | 0
TECNICO EN INSTRUMENTACION |  |  |  | hr |  | 368.59 | 0 |  | 221.7 | 0 |  | 538.84 | 0 | [7 empty] | 0
OFICIAL ELECTRICO/ELECTROMECANICO |  |  |  | hr | 47.5 | 190.22 | 9035.45 | 6 | 165 | 990 |  | 277.56 | 0 | [7 empty] | 0
ASISTENTE DE DISEÑO |  |  |  | hr |  | 190.25 | 0 |  | 221.7 | 0 |  | 297.41 | 0 | [7 empty] | 0
ELECTRICISTA -B |  |  |  | hr | 47.5 | 119.54 | 5678.15 | 6 | 137.92 | 827.52 |  | 0 | 0 | [7 empty] | 0 |  |  | GERMAN
ELECTRICISTA -A |  |  |  | hr |  | 119.54 | 0 |  | 137.92 | 0 |  | 240.95 | 0 | [7 empty] | 0 |  |  | OSCAR-OSWALDO JIM
AUXILIAR TECNICO |  |  |  | hr |  | 106.45 | 0 |  | 137.92 | 0 |  | 260.95 | 0 | [7 empty] | 0
AYTE ELECTRICO - B |  |  |  | hr |  | 106.45 | 0 |  | 122.4 | 0 |  |  | 0 | [7 empty] | 0
AYTE DE ELECTR. -A |  |  |  | hr |  | 106.54 | 0 |  | 122.4 | 0 |  | 198.17 | 0 | [7 empty] | 0 |  |  | URIEL-GUILLERMO-ENRIQUE
AYTE GENERAL |  |  |  | hr |  | 100.42 | 0 |  | 122.4 | 0 |  | 0 | 0 | [7 empty] | 0
PROFESIONISTA |  |  |  | hr |  | 209.25 | 0 |  | 406 | 0 |  | 564.86 | 0 | [7 empty] | 0 |  |  | O.ZARCO-GABRIEL
COORDINADOR DE OPERACIONES |  |  |  | hr |  | 0 | 0 |  | 0 | 0 |  | 0 | 0 | [7 empty] | 0
INGENIERIA Y SOPORTE TEC. |  |  |  | hr |  | 339.75 | 0 |  | 325.79 | 0 |  | 488.68 | 0 | [7 empty] | 0
INGENIERO DE SUBESTACIONES |  |  |  | hr |  | 339.75 | 0 |  | 325.79 | 0 |  | 488.68 | 0 | [7 empty] | 0
INGENIERO DE PRUEBAS ELECTRICAS |  |  |  | hr |  | 339.75 | 0 |  | 325.79 | 0 |  | 488.68 | 0 | [7 empty] | 0
ING. ESPECIALISTA EN PROTECCIONES |  |  |  | hr |  | 650 | 0 |  | 975 | 0 |  | 1747.46 | 0 | [7 empty] | 0
SUPERINTENDENTE |  |  |  | hr |  |  | 0 |  | 0 | 0 |  | 0 | 0 | [7 empty] | 0
[5 empty] | 0 | SUBT 2 | 35942.775 |  | SUBT. | 5300.58 |  | SUBT. | 0
[6 empty] | SUMA M.O. | 41243.355
HERRAMIENTA MENOR | [5 empty] | 1 a 10% | 2474.6013
VEHICULOS
DESCRIPCION |  |  |  | UNIDAD | CANT. | P.U. | IMPORTE |  | HR IDA | HR RETORNO | HR SITIO | SUMA
camioneta EXPRES VAN CARGO sin operador sin combustible |  |  |  | HR | 0 | 150 | 0 |  |  |  |  | 0
camioneta RANGER sin operador sin combustible |  |  |  | HR | 0 | 150 | 0 |  |  |  |  | 0
camioneta TORNADO Tornado sin operador sin combustible |  |  |  | HR | 0 | 60 | 0 |  |  |  |  | 0
camioneta WV TRANSPORTER pasajeros |  |  |  | HR | 0 | 120 | 0 |  |  |  |  | 0
|  |  |  | HR | 0 |  | 0 |  |  |  |  | 0
|  |  |  | pza | 0 |  | 0 |  |  |  |  | 0
Km. Recorrido (incluye conbustible y depresiación de Vehiculo |  |  |  | KM | 0 | 2.5 | 0 |  |  |  |  | 0
[6 empty] | SUBT 4 | 0
[6 empty] | SUMA: | 41243.355
EQUIPO DE PRUEBA
DESCRIPCION |  |  |  | UNIDAD | CANT. | P.U. | IMPORTE | TR |  | S.E
Megger |  |  |  | jr | 0.3 | 2200 | 660
TTR |  |  |  | jr |  | 2000 | 0
Factor de Potencia de 2.5 KV |  |  |  | jr |  | 7000 | 0
Factor de Potencia de 10.5 KV |  |  |  | jr |  | 15200 | 0
Ducter |  |  |  | jr |  | 2200 | 0
resistencia óhmica |  |  |  | jr |  | 2000 | 0
hipot de 80 KV vcd |  |  |  | jr |  | 2500 | 0
Rigidez dieléctrica al aceite 60 kv |  |  |  | jr |  | 1600 | 0
Terrómetro |  |  |  | jr |  | 1100 | 0
Analizador de tiempos de interruptor |  |  |  | jr |  | 2700 | 0
Fuente de corriente para calibrador de relevadores |  |  |  | jr |  | 2500 | 0
Probador de relevador de Protecciones |  |  |  | jr |  | 13373 | 0
Fuente trifasica de voltaje |  |  |  | jr |  | 800 | 0
Analizador de energía trifásica METREL |  |  |  | jr |  | 1900 | 0
Medidor de presión y llenado de gas SF6 |  |  |  | jr |  | 2000 | 0
Medidor de secuencia de fases |  |  |  | jr |  | 200 | 0
Unidad de Pba y config. Para relevadores de Int. ABB |  |  |  | jr |  | 1100 | 0
Máquina centrifugadora de aceite |  |  |  | jr |  | 2200 | 0
Luxómetro |  |  |  | jr |  | 1420 | 0
VLF |  |  |  | jr |  | 15200 | 0
Test Kit maleta de prueba G.E. |  |  |  | jr |  | 5800 | 0
|  |  |  | jr |  |  | 0
Camara termografica |  |  |  | jr |  | 15000 | 0
Generador de Luz con combustible |  |  |  | jr | 1 | 383.5 | 383.5
[6 empty] | SUBT 9 | 1043.5
|  |  |  | 0 |  |  | 0 | IMPUESTO | INDIRECTO DISPONIBLE
[5 empty] | COSTO DIRECTO |  | 42286.855
[5 empty] | Indirectos | 25% | 10571.7138 | -5604.4337 | 16176.1475 |  |  |  | REV-06-feb-2021
[5 empty] | Subtotal 1 |  | 52858.5688
[5 empty] | Financ. | 6% | 3171.5141 |  |  | BASE IMPUESTO | SIN UTILIDAD
[5 empty] | Subtotal 2 |  | 56030.0829 |  | COMPRAS | 0
[5 empty] | Utilidad | 20% | 11206.0166 |  | M.O | 35942.775
[5 empty] | Importe |  | 67236.0995 |  | GASTOS FACTURADOS | 38768.7537 |  | IMP. 30%
[5 empty] | Materiales |  | 205698.6447 | FACTOR | SUMA | 74711.5287 | 56030.0829 | -5604.4337
| utilidad |  |  |  | Total |  | 272934.7442 |  | 1.59
| ime | comisión | total
| 27.5% | 5% | 32.5%

## MAT (17)
I M M E E S. A. D E C. V.
A N A L I S I S D E P R E C I O U N I T A R I O
COTIZACION:
FECHA:
PARTIDA 1
REV-06-feb-2021
MATERIALES.
DESCRIPCION |  |  |  | UNIDAD | CANT. | P.U. | IMPORTE |  | MATERIALES
charola tipo escalera perfil Z para servicio pesado de 30" |  |  |  | Pza | 6 | 2540.01 | 15240.06
tapa para charola tipo escalera de 30". |  |  |  | Pza | 6 | 1001 | 6006
curva vertical exterior de 90° para charola tipo escalera de 30 |  |  |  | Pza | 4 | 450.5 | 1802
tapa para curva vertical exterior de 90° para charola tipo escalera para servicio pesado de 30" |  |  |  | Pza | 4 | 136.52 | 546.08
curva horizontal de 90° para charola tipo escalera para servicio pesado de 30" |  |  |  | Pza | 2 | 620.97 | 1241.94
base de unicanal solido galvanizado de 4x4 |  |  |  | Pza | 6 | 382.32 | 2293.92
tornilleria galvanizada |  |  |  | Pza | 6 | 200 | 1200
varilla roscada galvanizada de 3 metros de largo X 1/2" |  |  |  | Pza | 6 | 70 | 420
conector de charola para servicio pesado de 30 |  |  |  | Pza | 2 | 467.05 | 934.1
zapata ponchable para cable de cobre cañon largo calibre 500 KCM, con 2 ojillos de 1/2 |  |  |  | Pza | 80 | 495.41 | 39632.8
manga termocontractil para nivel de aislamiento de 600 V, en calibre 500 KCM. |  |  |  | Pza | 4 | 212.43 | 849.72
tornillo tropicalizado de 1/2" con 2" de largo |  |  |  | Pza | 40 | 15 | 600
tornillo tropicalizado de 1/2" con 4" de largo |  |  |  | Pza | 40 | 15 | 600
sistema corta fuego con lana mineral y compuesto SF-ONE. |  |  |  | Pza | 2 | 698.25 | 1396.5
Materiales consumibles |  |  |  | PZA | 1 | 500 | 500
cuellos de lona flexibles en gargantas primarias de generador electrico |  |  |  | Pza | 1 | 160.08 | 160.08
cable de cobre THW calibre 12 AWG |  |  |  | mt | 1 | 12.63 | 12.63 |  |  |  | NOTA: CONSIDERAR LA JORNADA DE 8.0 HORAS, AUNQUE EN IMMEE SE TRABAJE JORNADA LARGA CONVENIDA, Y DOMINGO DESCANSO
tapones para unicanal de 4x4 y varilla roscada |  |  |  | Pza | 1 | 27.6 | 27.6
tapones para esparrago |  |  |  | Pza | 1 | 70.34 | 70.34
cable de cobre 500 mts THW LS calibre 500 MCM |  |  |  | CARRETE | 1 | 897.84 | 897.84
Renta de una plataforma de elevacion |  |  |  | Pza | 1 | 48000 | 48000 | 69840
[6 empty] | SUBT 1 | 122431.61
MANO DE OBRA SIN INDIRECTOS | [13 empty] | HORARIOS DE TRABAJO | [6 empty] | HORAS RESULTANTES |  |  | PERSONAL PEOPUESTO
PERSONAL. |  |  |  | UNIDAD | CANT. | HORA NORMAL | IMPORTE | CANT. | Hr. Extra | IMPORTE | CANT. | Dom, ó Fest.TRIPLE | IMPORTE | L | M | MI | J | V | S | D | N | D | T
SUPERVISOR DE SEGURIDAD CERTIFICADO |  |  |  | hr |  | 390.39 | 0 |  | 358.81 | 0 |  | 538.27 | 0 | [7 empty] | 0
SUPERVISOR DE SEGURIDAD |  |  |  | hr |  | 243.45 | 0 |  | 211.59 | 0 |  | 317.39 | 0 | [7 empty] | 0 |  |  | OSWALDO Z-GABRIEL
SUPERVISOR ELECTRICO |  |  |  | hr |  | 390.39 | 0 |  | 358.81 | 0 |  | 538.22 | 0 | [7 empty] | 0 |  |  | ADRIAN
TECNICO DE PRUEBAS ELECTRICAS |  |  |  | hr |  | 231.67 | 0 |  | 197.63 | 0 |  | 296.45 | 0 | [7 empty] | 0 |  |  | HECTOR
CABO OBRA ELECTRICA |  |  |  | hr |  | 310.62 | 0 |  | 291.24 | 0 |  | 436.87 | 0 | [7 empty] | 0
LINIERO |  |  |  | hr |  | 310.62 | 0 |  | 291.24 | 0 |  | 436.87 | 0 | [7 empty] | 0 |  |  | JOSE J
ESPECIALISTA DE MANTTO ELECTRICO |  |  |  | hr |  |  | 0 |  | 0 | 0 |  | 0 | 0 | [7 empty] | 0
TECNICO EN INSTRUMENTACION |  |  |  | hr |  | 199.6 | 0 |  | 159.6 | 0 |  | 239.4 | 0 | [7 empty] | 0
OFICIAL ELECTRICO/ELECTROMECANICO |  |  |  | hr |  | 199.6 | 0 |  | 159.6 | 0 |  | 239.4 | 0 | [7 empty] | 0
ASISTENTE DE DISEÑO |  |  |  | hr |  | 199.6 | 0 |  | 159.6 | 0 |  | 239.4 | 0 | [7 empty] | 0
ELECTRICISTA -B |  |  |  | hr |  | 211.15 | 0 |  | 173.29 | 0 |  | 259.94 | 0 | [7 empty] | 0 |  |  | GERMAN
ELECTRICISTA -A |  |  |  | hr |  | 199.6 | 0 |  | 159.6 | 0 |  | 239.4 | 0 | [7 empty] | 0 |  |  | OSCAR-OSWALDO JIM
AUXILIAR TECNICO |  |  |  | hr |  | 187.81 | 0 |  | 145.62 | 0 |  | 218.43 | 0 | [7 empty] | 0
AYTE ELECTRICO - B |  |  |  | hr |  |  | 0 |  | 0 | 0 |  |  | 0 | [7 empty] | 0
AYTE DE ELECTR. -A |  |  |  | hr |  | 187.81 | 0 |  | 145.62 | 0 |  | 218.43 | 0 | [7 empty] | 0 |  |  | URIEL-GUILLERMO-ENRIQUE
AYTE GENERAL |  |  |  | hr |  | 94.81 | 0 |  | 145.62 | 0 |  | 218.43 | 0 | [7 empty] | 0
PROFESIONISTA |  |  |  | hr |  | 243.45 | 0 |  | 211.59 | 0 |  | 317.39 | 0 | [7 empty] | 0 |  |  | O.ZARCO-GABRIEL
COORDINADOR DE OPERACIONES |  |  |  | hr |  | 339.75 | 0 |  | 325.79 | 0 |  | 488.68 | 0 | [7 empty] | 0
INGENIERIA Y SOPORTE TEC. |  |  |  | hr |  | 339.75 | 0 |  | 325.79 | 0 |  | 488.68 | 0 | [7 empty] | 0
INGENIERO DE SUBESTACIONES |  |  |  | hr |  | 339.75 | 0 |  | 325.79 | 0 |  | 488.68 | 0 | [7 empty] | 0
INGENIERO DE PRUEBAS ELECTRICAS |  |  |  | hr |  | 339.75 | 0 |  | 325.79 | 0 |  | 488.68 | 0 | [7 empty] | 0
ING. ESPECIALISTA EN PROTECCIONES |  |  |  | hr |  | 1004.49 | 0 |  | 1164.98 | 0 |  | 1747.46 | 0 | [7 empty] | 0
SUPERINTENDENTE |  |  |  | hr |  |  | 0 |  | 0 | 0 |  | 0 | 0 | [7 empty] | 0
[5 empty] | 0 | SUBT 2 | 0 |  | SUBT. | 0 |  | SUBT. | 0
[6 empty] | SUMA M.O. | 0
HERRAMIENTA MENOR | [5 empty] | 1 a 10% | 0
0
VEHICULOS
DESCRIPCION |  |  |  | UNIDAD | CANT. | P.U. | IMPORTE |  | HR IDA | HR RETORNO | HR SITIO | SUMA
camioneta EXPRES VAN CARGO sin operador sin combustible |  |  |  | HR | 0 | 170 | 0 |  |  |  |  | 0
camioneta RANGER sin operador sin combustible |  |  |  | HR | 8 | 180 | 1440 |  |  |  |  | 0
camioneta TORNADO Tornado sin operador sin combustible |  |  |  | HR | 0 | 80 | 0 |  |  |  |  | 0
camioneta WV TRANSPORTER pasajeros |  |  |  | HR | 0 | 150 | 0 |  |  |  |  | 0
|  |  |  | HR | 0 |  | 0 |  |  |  |  | 0
|  |  |  | pza | 0 |  | 0 |  |  |  |  | 0
Km. Recorrido (incluye conbustible y depresiación de Vehiculo |  |  |  | KM | 0 | 2.5 | 0 |  |  |  |  | 0
[6 empty] | SUBT 4 | 1440
COMBUSTIBLE
DESCRIPCION |  |  |  | UNIDAD | CANT. | P.U. | IMPORTE |  | KM IDA | KM RETORNO | KM SITIO | SUMA
GASOLINA MAGNA |  |  |  | LT | 80 | 23 | 1840 |  |  |  |  | 0
DIESEL |  |  |  | LT | 0 | 24 | 0 |  |  |  |  | 0
[6 empty] | SUBT 5 | 1840
CASETAS
DESCRIPCION |  |  |  | UNIDAD | CANT. | P.U. | IMPORTE
Camion |  |  |  | CASETA | 0 | 65 | 0
camioneta pick up |  |  |  | CASETA | 2 | 250 | 500
[6 empty] | SUBT 6 | 500
VIATICOS
ALIMENTOS
DESCRIPCION |  |  |  | UNIDAD | CANT. | P.U. | IMPORTE
CONSUMO DE ALIMENTOS |  |  |  | Pza | 20 | 600 | 12000
12000
HOSPEDAJE
DESCRIPCION |  |  |  | UNIDAD | CANT. | P.U. | IMPORTE
HOTEL |  |  |  | NOCHES | 8 | 1100 | 8800
[6 empty] | SUBT 8 | 8800
[6 empty] | SUMA: | 147011.61
EQUIPO DE PRUEBA
DESCRIPCION |  |  |  | UNIDAD | CANT. | P.U. | IMPORTE | TR |  | S.E
Megger |  |  |  | jr |  | 2200 | 0
TTR |  |  |  | jr |  | 2000 | 0
Factor de Potencia de 2.5 KV |  |  |  | jr |  | 7000 | 0
Factor de Potencia de 10.5 KV |  |  |  | jr |  | 15200 | 0
Ducter |  |  |  | jr |  | 2200 | 0
resistencia óhmica |  |  |  | jr |  | 2000 | 0
hipot de 80 KV vcd |  |  |  | jr |  | 2500 | 0
Rigidez dieléctrica al aceite 60 kv |  |  |  | jr |  | 1600 | 0
Terrómetro |  |  |  | jr |  | 1100 | 0
Analizador de tiempos de interruptor |  |  |  | jr |  | 2700 | 0
Fuente de corriente para calibrador de relevadores |  |  |  | jr |  | 2500 | 0
Probador de relevador de Protecciones |  |  |  | jr |  | 13373 | 0
Fuente trifasica de voltaje |  |  |  | jr |  | 800 | 0
Analizador de energía trifásica |  |  |  | jr |  | 1900 | 0
Medidor de presión y llenado de gas SF6 |  |  |  | jr |  | 2000 | 0
Medidor de secuencia de fases |  |  |  | jr |  | 200 | 0
Unidad de Pba y config. Para relevadores de Int. ABB |  |  |  | jr |  | 1100 | 0
Máquina centrifugadora de aceite |  |  |  | jr |  | 2200 | 0
Luxómetro |  |  |  | jr |  | 1420 | 0
Generador de Luz con combustible |  |  |  | jr |  | 383.5 | 0
[6 empty] | SUBT 9 | 0
|  |  |  | 0 |  |  | 0 | IMPUESTO | INDIRECTO DISPONIBLE
[5 empty] | COSTO DIRECTO |  | 147011.61
| 1.2995 |  | 13% IND 15% IMPTO |  | Indirectos | 1.1 | 14701.161 | -14661.2523 | 44109.4658 |  |  |  | REV-01-ENE-2024
[5 empty] | Subtotal 1 |  | 161712.771
[5 empty] | Financ. | 6% | 9702.7663 |  |  | BASE IMPUESTO | SIN UTILIDAD
[5 empty] | Subtotal 2 |  | 171415.5373 |  | COMPRAS | 122431.61
|  |  |  | 27.5% | Utilidad | 20% | 34283.1075 |  | M.O | 0
[5 empty] | Importe |  | 205698.6447 |  | GASTOS FACTURADOS | 147011.61 |  | IMP. 30%
[8 empty] | FACTOR | SUMA | 269443.22 | 171415.5373 | -29408.3048
| utilidad |  |  |  | Total |  | 205698.6447 |  | 1.3992
| IMMEE | comisión | total
| 27.5% | 5% | 1.3387
33.88%

## M0 (17)
I M M E E S. A. D E C. V.
A N A L I S I S D E P R E C I O U N I T A R I O
COTIZACION:
FECHA:
PARTIDA 1
REV-06-feb-2021
MATERIALES.
DESCRIPCION |  |  |  | UNIDAD | CANT. | P.U. | IMPORTE |  | MANO DE OBRA
Consumible |  |  |  | Pza |  |  | 0
|  |  |  | Pza |  |  | 0
|  |  |  | Pza |  |  | 0
|  |  |  | Pza |  |  | 0
|  |  |  | Pza |  |  | 0
|  |  |  | Pza |  |  | 0
|  |  |  | Pza |  |  | 0
|  |  |  | Pza |  |  | 0 | 0
[6 empty] | SUBT 1 | 0
MANO DE OBRA SIN INDIRECTOS | [13 empty] | HORARIOS DE TRABAJO | [6 empty] | HORAS RESULTANTES |  |  | PERSONAL PEOPUESTO
PERSONAL. |  |  |  | UNIDAD | CANT. | HORA NORMAL | IMPORTE | CANT. | Hr. Extra | IMPORTE | CANT. | Dom, ó Fest.TRIPLE | IMPORTE | L | M | MI | J | V | S | D | N | D | T
SUPERVISOR DE SEGURIDAD CERTIFICADO |  |  |  | hr |  | 390.39 | 0 |  | 358.81 | 0 |  | 538.27 | 0 | [7 empty] | 0
SUPERVISOR DE SEGURIDAD |  |  |  | hr |  | 317.98 | 0 |  | 326.25 | 0 |  | 489.37 | 0 | [7 empty] | 0 |  |  | OSWALDO Z-GABRIEL
SUPERVISOR ELECTRICO |  |  |  | hr | 47.5 | 237.68 | 11289.8 | 6 | 358.81 | 2152.86 |  | 538.22 | 0 | [7 empty] | 0 |  |  | ADRIAN
TECNICO DE PRUEBAS ELECTRICAS |  |  |  | hr |  | 317.98 | 0 |  | 244.27 | 0 |  | 489.37 | 0 | [7 empty] | 0 |  |  | HECTOR
CABO OBRA ELECTRICA |  |  |  | hr |  | 310.62 | 0 |  | 335 | 0 |  | 436.87 | 0 | [7 empty] | 0
LINIERO |  |  |  | hr | 47.5 | 209.25 | 9939.375 | 6 | 221.7 | 1330.2 |  | 437.63 | 0 | [7 empty] | 0 |  |  | JOSE J
ESPECIALISTA DE MANTTO ELECTRICO |  |  |  | hr |  | 237.68 | 0 |  | 277.97 | 0 |  | 538.84 | 0 | [7 empty] | 0
TECNICO EN INSTRUMENTACION |  |  |  | hr |  | 368.59 | 0 |  | 221.7 | 0 |  | 538.84 | 0 | [7 empty] | 0
OFICIAL ELECTRICO/ELECTROMECANICO |  |  |  | hr | 47.5 | 190.22 | 9035.45 | 6 | 165 | 990 |  | 277.56 | 0 | [7 empty] | 0
ASISTENTE DE DISEÑO |  |  |  | hr |  | 190.25 | 0 |  | 221.7 | 0 |  | 297.41 | 0 | [7 empty] | 0
ELECTRICISTA -B |  |  |  | hr | 47.5 | 119.54 | 5678.15 | 6 | 137.92 | 827.52 |  | 0 | 0 | [7 empty] | 0 |  |  | GERMAN
ELECTRICISTA -A |  |  |  | hr |  | 119.54 | 0 |  | 137.92 | 0 |  | 240.95 | 0 | [7 empty] | 0 |  |  | OSCAR-OSWALDO JIM
AUXILIAR TECNICO |  |  |  | hr |  | 106.45 | 0 |  | 137.92 | 0 |  | 260.95 | 0 | [7 empty] | 0
AYTE ELECTRICO - B |  |  |  | hr |  | 106.45 | 0 |  | 122.4 | 0 |  |  | 0 | [7 empty] | 0
AYTE DE ELECTR. -A |  |  |  | hr |  | 106.54 | 0 |  | 122.4 | 0 |  | 198.17 | 0 | [7 empty] | 0 |  |  | URIEL-GUILLERMO-ENRIQUE
AYTE GENERAL |  |  |  | hr |  | 100.42 | 0 |  | 122.4 | 0 |  | 0 | 0 | [7 empty] | 0
PROFESIONISTA |  |  |  | hr |  | 209.25 | 0 |  | 406 | 0 |  | 564.86 | 0 | [7 empty] | 0 |  |  | O.ZARCO-GABRIEL
COORDINADOR DE OPERACIONES |  |  |  | hr |  | 0 | 0 |  | 0 | 0 |  | 0 | 0 | [7 empty] | 0
INGENIERIA Y SOPORTE TEC. |  |  |  | hr |  | 339.75 | 0 |  | 325.79 | 0 |  | 488.68 | 0 | [7 empty] | 0
INGENIERO DE SUBESTACIONES |  |  |  | hr |  | 339.75 | 0 |  | 325.79 | 0 |  | 488.68 | 0 | [7 empty] | 0
INGENIERO DE PRUEBAS ELECTRICAS |  |  |  | hr |  | 339.75 | 0 |  | 325.79 | 0 |  | 488.68 | 0 | [7 empty] | 0
ING. ESPECIALISTA EN PROTECCIONES |  |  |  | hr |  | 650 | 0 |  | 975 | 0 |  | 1747.46 | 0 | [7 empty] | 0
SUPERINTENDENTE |  |  |  | hr |  |  | 0 |  | 0 | 0 |  | 0 | 0 | [7 empty] | 0
[5 empty] | 0 | SUBT 2 | 35942.775 |  | SUBT. | 5300.58 |  | SUBT. | 0
[6 empty] | SUMA M.O. | 41243.355
HERRAMIENTA MENOR | [5 empty] | 1 a 10% | 2474.6013
VEHICULOS
DESCRIPCION |  |  |  | UNIDAD | CANT. | P.U. | IMPORTE |  | HR IDA | HR RETORNO | HR SITIO | SUMA
camioneta EXPRES VAN CARGO sin operador sin combustible |  |  |  | HR | 0 | 150 | 0 |  |  |  |  | 0
camioneta RANGER sin operador sin combustible |  |  |  | HR | 0 | 150 | 0 |  |  |  |  | 0
camioneta TORNADO Tornado sin operador sin combustible |  |  |  | HR | 0 | 60 | 0 |  |  |  |  | 0
camioneta WV TRANSPORTER pasajeros |  |  |  | HR | 0 | 120 | 0 |  |  |  |  | 0
|  |  |  | HR | 0 |  | 0 |  |  |  |  | 0
|  |  |  | pza | 0 |  | 0 |  |  |  |  | 0
Km. Recorrido (incluye conbustible y depresiación de Vehiculo |  |  |  | KM | 0 | 2.5 | 0 |  |  |  |  | 0
[6 empty] | SUBT 4 | 0
[6 empty] | SUMA: | 41243.355
EQUIPO DE PRUEBA
DESCRIPCION |  |  |  | UNIDAD | CANT. | P.U. | IMPORTE | TR |  | S.E
Megger |  |  |  | jr | 0.3 | 2200 | 660
TTR |  |  |  | jr |  | 2000 | 0
Factor de Potencia de 2.5 KV |  |  |  | jr |  | 7000 | 0
Factor de Potencia de 10.5 KV |  |  |  | jr |  | 15200 | 0
Ducter |  |  |  | jr |  | 2200 | 0
resistencia óhmica |  |  |  | jr |  | 2000 | 0
hipot de 80 KV vcd |  |  |  | jr |  | 2500 | 0
Rigidez dieléctrica al aceite 60 kv |  |  |  | jr |  | 1600 | 0
Terrómetro |  |  |  | jr |  | 1100 | 0
Analizador de tiempos de interruptor |  |  |  | jr |  | 2700 | 0
Fuente de corriente para calibrador de relevadores |  |  |  | jr |  | 2500 | 0
Probador de relevador de Protecciones |  |  |  | jr |  | 13373 | 0
Fuente trifasica de voltaje |  |  |  | jr |  | 800 | 0
Analizador de energía trifásica METREL |  |  |  | jr |  | 1900 | 0
Medidor de presión y llenado de gas SF6 |  |  |  | jr |  | 2000 | 0
Medidor de secuencia de fases |  |  |  | jr |  | 200 | 0
Unidad de Pba y config. Para relevadores de Int. ABB |  |  |  | jr |  | 1100 | 0
Máquina centrifugadora de aceite |  |  |  | jr |  | 2200 | 0
Luxómetro |  |  |  | jr |  | 1420 | 0
VLF |  |  |  | jr |  | 15200 | 0
Test Kit maleta de prueba G.E. |  |  |  | jr |  | 5800 | 0
|  |  |  | jr |  |  | 0
Camara termografica |  |  |  | jr |  | 15000 | 0
Generador de Luz con combustible |  |  |  | jr | 1 | 383.5 | 383.5
[6 empty] | SUBT 9 | 1043.5
|  |  |  | 0 |  |  | 0 | IMPUESTO | INDIRECTO DISPONIBLE
[5 empty] | COSTO DIRECTO |  | 42286.855
[5 empty] | Indirectos | 25% | 10571.7138 | -5604.4337 | 16176.1475 |  |  |  | REV-06-feb-2021
[5 empty] | Subtotal 1 |  | 52858.5688
[5 empty] | Financ. | 6% | 3171.5141 |  |  | BASE IMPUESTO | SIN UTILIDAD
[5 empty] | Subtotal 2 |  | 56030.0829 |  | COMPRAS | 0
[5 empty] | Utilidad | 20% | 11206.0166 |  | M.O | 35942.775
[5 empty] | Importe |  | 67236.0995 |  | GASTOS FACTURADOS | 38768.7537 |  | IMP. 30%
[5 empty] | Materiales |  | 205698.6447 | FACTOR | SUMA | 74711.5287 | 56030.0829 | -5604.4337
| utilidad |  |  |  | Total |  | 272934.7442 |  | 1.59
| ime | comisión | total
| 27.5% | 5% | 32.5%

## MAT (18)
I M M E E S. A. D E C. V.
A N A L I S I S D E P R E C I O U N I T A R I O
COTIZACION:
FECHA:
PARTIDA 1
REV-06-feb-2021
MATERIALES.
DESCRIPCION |  |  |  | UNIDAD | CANT. | P.U. | IMPORTE |  | MATERIALES
charola tipo escalera perfil Z para servicio pesado de 30" |  |  |  | Pza | 6 | 2540.01 | 15240.06
tapa para charola tipo escalera de 30". |  |  |  | Pza | 6 | 1001 | 6006
curva vertical exterior de 90° para charola tipo escalera de 30 |  |  |  | Pza | 4 | 450.5 | 1802
tapa para curva vertical exterior de 90° para charola tipo escalera para servicio pesado de 30" |  |  |  | Pza | 4 | 136.52 | 546.08
curva horizontal de 90° para charola tipo escalera para servicio pesado de 30" |  |  |  | Pza | 2 | 620.97 | 1241.94
base de unicanal solido galvanizado de 4x4 |  |  |  | Pza | 6 | 382.32 | 2293.92
tornilleria galvanizada |  |  |  | Pza | 6 | 200 | 1200
varilla roscada galvanizada de 3 metros de largo X 1/2" |  |  |  | Pza | 6 | 70 | 420
conector de charola para servicio pesado de 30 |  |  |  | Pza | 2 | 467.05 | 934.1
zapata ponchable para cable de cobre cañon largo calibre 500 KCM, con 2 ojillos de 1/2 |  |  |  | Pza | 80 | 495.41 | 39632.8
manga termocontractil para nivel de aislamiento de 600 V, en calibre 500 KCM. |  |  |  | Pza | 4 | 212.43 | 849.72
tornillo tropicalizado de 1/2" con 2" de largo |  |  |  | Pza | 40 | 15 | 600
tornillo tropicalizado de 1/2" con 4" de largo |  |  |  | Pza | 40 | 15 | 600
sistema corta fuego con lana mineral y compuesto SF-ONE. |  |  |  | Pza | 2 | 698.25 | 1396.5
Materiales consumibles |  |  |  | PZA | 1 | 500 | 500
cuellos de lona flexibles en gargantas primarias de generador electrico |  |  |  | Pza | 1 | 160.08 | 160.08
cable de cobre THW calibre 12 AWG |  |  |  | mt | 1 | 12.63 | 12.63 |  |  |  | NOTA: CONSIDERAR LA JORNADA DE 8.0 HORAS, AUNQUE EN IMMEE SE TRABAJE JORNADA LARGA CONVENIDA, Y DOMINGO DESCANSO
tapones para unicanal de 4x4 y varilla roscada |  |  |  | Pza | 1 | 27.6 | 27.6
tapones para esparrago |  |  |  | Pza | 1 | 70.34 | 70.34
cable de cobre 500 mts THW LS calibre 500 MCM |  |  |  | CARRETE | 1 | 897.84 | 897.84
Renta de una plataforma de elevacion |  |  |  | Pza | 1 | 48000 | 48000 | 69840
[6 empty] | SUBT 1 | 122431.61
MANO DE OBRA SIN INDIRECTOS | [13 empty] | HORARIOS DE TRABAJO | [6 empty] | HORAS RESULTANTES |  |  | PERSONAL PEOPUESTO
PERSONAL. |  |  |  | UNIDAD | CANT. | HORA NORMAL | IMPORTE | CANT. | Hr. Extra | IMPORTE | CANT. | Dom, ó Fest.TRIPLE | IMPORTE | L | M | MI | J | V | S | D | N | D | T
SUPERVISOR DE SEGURIDAD CERTIFICADO |  |  |  | hr |  | 390.39 | 0 |  | 358.81 | 0 |  | 538.27 | 0 | [7 empty] | 0
SUPERVISOR DE SEGURIDAD |  |  |  | hr |  | 243.45 | 0 |  | 211.59 | 0 |  | 317.39 | 0 | [7 empty] | 0 |  |  | OSWALDO Z-GABRIEL
SUPERVISOR ELECTRICO |  |  |  | hr |  | 390.39 | 0 |  | 358.81 | 0 |  | 538.22 | 0 | [7 empty] | 0 |  |  | ADRIAN
TECNICO DE PRUEBAS ELECTRICAS |  |  |  | hr |  | 231.67 | 0 |  | 197.63 | 0 |  | 296.45 | 0 | [7 empty] | 0 |  |  | HECTOR
CABO OBRA ELECTRICA |  |  |  | hr |  | 310.62 | 0 |  | 291.24 | 0 |  | 436.87 | 0 | [7 empty] | 0
LINIERO |  |  |  | hr |  | 310.62 | 0 |  | 291.24 | 0 |  | 436.87 | 0 | [7 empty] | 0 |  |  | JOSE J
ESPECIALISTA DE MANTTO ELECTRICO |  |  |  | hr |  |  | 0 |  | 0 | 0 |  | 0 | 0 | [7 empty] | 0
TECNICO EN INSTRUMENTACION |  |  |  | hr |  | 199.6 | 0 |  | 159.6 | 0 |  | 239.4 | 0 | [7 empty] | 0
OFICIAL ELECTRICO/ELECTROMECANICO |  |  |  | hr |  | 199.6 | 0 |  | 159.6 | 0 |  | 239.4 | 0 | [7 empty] | 0
ASISTENTE DE DISEÑO |  |  |  | hr |  | 199.6 | 0 |  | 159.6 | 0 |  | 239.4 | 0 | [7 empty] | 0
ELECTRICISTA -B |  |  |  | hr |  | 211.15 | 0 |  | 173.29 | 0 |  | 259.94 | 0 | [7 empty] | 0 |  |  | GERMAN
ELECTRICISTA -A |  |  |  | hr |  | 199.6 | 0 |  | 159.6 | 0 |  | 239.4 | 0 | [7 empty] | 0 |  |  | OSCAR-OSWALDO JIM
AUXILIAR TECNICO |  |  |  | hr |  | 187.81 | 0 |  | 145.62 | 0 |  | 218.43 | 0 | [7 empty] | 0
AYTE ELECTRICO - B |  |  |  | hr |  |  | 0 |  | 0 | 0 |  |  | 0 | [7 empty] | 0
AYTE DE ELECTR. -A |  |  |  | hr |  | 187.81 | 0 |  | 145.62 | 0 |  | 218.43 | 0 | [7 empty] | 0 |  |  | URIEL-GUILLERMO-ENRIQUE
AYTE GENERAL |  |  |  | hr |  | 94.81 | 0 |  | 145.62 | 0 |  | 218.43 | 0 | [7 empty] | 0
PROFESIONISTA |  |  |  | hr |  | 243.45 | 0 |  | 211.59 | 0 |  | 317.39 | 0 | [7 empty] | 0 |  |  | O.ZARCO-GABRIEL
COORDINADOR DE OPERACIONES |  |  |  | hr |  | 339.75 | 0 |  | 325.79 | 0 |  | 488.68 | 0 | [7 empty] | 0
INGENIERIA Y SOPORTE TEC. |  |  |  | hr |  | 339.75 | 0 |  | 325.79 | 0 |  | 488.68 | 0 | [7 empty] | 0
INGENIERO DE SUBESTACIONES |  |  |  | hr |  | 339.75 | 0 |  | 325.79 | 0 |  | 488.68 | 0 | [7 empty] | 0
INGENIERO DE PRUEBAS ELECTRICAS |  |  |  | hr |  | 339.75 | 0 |  | 325.79 | 0 |  | 488.68 | 0 | [7 empty] | 0
ING. ESPECIALISTA EN PROTECCIONES |  |  |  | hr |  | 1004.49 | 0 |  | 1164.98 | 0 |  | 1747.46 | 0 | [7 empty] | 0
SUPERINTENDENTE |  |  |  | hr |  |  | 0 |  | 0 | 0 |  | 0 | 0 | [7 empty] | 0
[5 empty] | 0 | SUBT 2 | 0 |  | SUBT. | 0 |  | SUBT. | 0
[6 empty] | SUMA M.O. | 0
HERRAMIENTA MENOR | [5 empty] | 1 a 10% | 0
0
VEHICULOS
DESCRIPCION |  |  |  | UNIDAD | CANT. | P.U. | IMPORTE |  | HR IDA | HR RETORNO | HR SITIO | SUMA
camioneta EXPRES VAN CARGO sin operador sin combustible |  |  |  | HR | 0 | 170 | 0 |  |  |  |  | 0
camioneta RANGER sin operador sin combustible |  |  |  | HR | 8 | 180 | 1440 |  |  |  |  | 0
camioneta TORNADO Tornado sin operador sin combustible |  |  |  | HR | 0 | 80 | 0 |  |  |  |  | 0
camioneta WV TRANSPORTER pasajeros |  |  |  | HR | 0 | 150 | 0 |  |  |  |  | 0
|  |  |  | HR | 0 |  | 0 |  |  |  |  | 0
|  |  |  | pza | 0 |  | 0 |  |  |  |  | 0
Km. Recorrido (incluye conbustible y depresiación de Vehiculo |  |  |  | KM | 0 | 2.5 | 0 |  |  |  |  | 0
[6 empty] | SUBT 4 | 1440
COMBUSTIBLE
DESCRIPCION |  |  |  | UNIDAD | CANT. | P.U. | IMPORTE |  | KM IDA | KM RETORNO | KM SITIO | SUMA
GASOLINA MAGNA |  |  |  | LT | 80 | 23 | 1840 |  |  |  |  | 0
DIESEL |  |  |  | LT | 0 | 24 | 0 |  |  |  |  | 0
[6 empty] | SUBT 5 | 1840
CASETAS
DESCRIPCION |  |  |  | UNIDAD | CANT. | P.U. | IMPORTE
Camion |  |  |  | CASETA | 0 | 65 | 0
camioneta pick up |  |  |  | CASETA | 2 | 250 | 500
[6 empty] | SUBT 6 | 500
VIATICOS
ALIMENTOS
DESCRIPCION |  |  |  | UNIDAD | CANT. | P.U. | IMPORTE
CONSUMO DE ALIMENTOS |  |  |  | Pza | 20 | 600 | 12000
12000
HOSPEDAJE
DESCRIPCION |  |  |  | UNIDAD | CANT. | P.U. | IMPORTE
HOTEL |  |  |  | NOCHES | 8 | 1100 | 8800
[6 empty] | SUBT 8 | 8800
[6 empty] | SUMA: | 147011.61
EQUIPO DE PRUEBA
DESCRIPCION |  |  |  | UNIDAD | CANT. | P.U. | IMPORTE | TR |  | S.E
Megger |  |  |  | jr |  | 2200 | 0
TTR |  |  |  | jr |  | 2000 | 0
Factor de Potencia de 2.5 KV |  |  |  | jr |  | 7000 | 0
Factor de Potencia de 10.5 KV |  |  |  | jr |  | 15200 | 0
Ducter |  |  |  | jr |  | 2200 | 0
resistencia óhmica |  |  |  | jr |  | 2000 | 0
hipot de 80 KV vcd |  |  |  | jr |  | 2500 | 0
Rigidez dieléctrica al aceite 60 kv |  |  |  | jr |  | 1600 | 0
Terrómetro |  |  |  | jr |  | 1100 | 0
Analizador de tiempos de interruptor |  |  |  | jr |  | 2700 | 0
Fuente de corriente para calibrador de relevadores |  |  |  | jr |  | 2500 | 0
Probador de relevador de Protecciones |  |  |  | jr |  | 13373 | 0
Fuente trifasica de voltaje |  |  |  | jr |  | 800 | 0
Analizador de energía trifásica |  |  |  | jr |  | 1900 | 0
Medidor de presión y llenado de gas SF6 |  |  |  | jr |  | 2000 | 0
Medidor de secuencia de fases |  |  |  | jr |  | 200 | 0
Unidad de Pba y config. Para relevadores de Int. ABB |  |  |  | jr |  | 1100 | 0
Máquina centrifugadora de aceite |  |  |  | jr |  | 2200 | 0
Luxómetro |  |  |  | jr |  | 1420 | 0
Generador de Luz con combustible |  |  |  | jr |  | 383.5 | 0
[6 empty] | SUBT 9 | 0
|  |  |  | 0 |  |  | 0 | IMPUESTO | INDIRECTO DISPONIBLE
[5 empty] | COSTO DIRECTO |  | 147011.61
| 1.2995 |  | 13% IND 15% IMPTO |  | Indirectos | 1.1 | 14701.161 | -14661.2523 | 44109.4658 |  |  |  | REV-01-ENE-2024
[5 empty] | Subtotal 1 |  | 161712.771
[5 empty] | Financ. | 6% | 9702.7663 |  |  | BASE IMPUESTO | SIN UTILIDAD
[5 empty] | Subtotal 2 |  | 171415.5373 |  | COMPRAS | 122431.61
|  |  |  | 27.5% | Utilidad | 20% | 34283.1075 |  | M.O | 0
[5 empty] | Importe |  | 205698.6447 |  | GASTOS FACTURADOS | 147011.61 |  | IMP. 30%
[8 empty] | FACTOR | SUMA | 269443.22 | 171415.5373 | -29408.3048
| utilidad |  |  |  | Total |  | 205698.6447 |  | 1.3992
| IMMEE | comisión | total
| 27.5% | 5% | 1.3387
33.88%

## M0 (18)
I M M E E S. A. D E C. V.
A N A L I S I S D E P R E C I O U N I T A R I O
COTIZACION:
FECHA:
PARTIDA 1
REV-06-feb-2021
MATERIALES.
DESCRIPCION |  |  |  | UNIDAD | CANT. | P.U. | IMPORTE |  | MANO DE OBRA
Consumible |  |  |  | Pza |  |  | 0
|  |  |  | Pza |  |  | 0
|  |  |  | Pza |  |  | 0
|  |  |  | Pza |  |  | 0
|  |  |  | Pza |  |  | 0
|  |  |  | Pza |  |  | 0
|  |  |  | Pza |  |  | 0
|  |  |  | Pza |  |  | 0 | 0
[6 empty] | SUBT 1 | 0
MANO DE OBRA SIN INDIRECTOS | [13 empty] | HORARIOS DE TRABAJO | [6 empty] | HORAS RESULTANTES |  |  | PERSONAL PEOPUESTO
PERSONAL. |  |  |  | UNIDAD | CANT. | HORA NORMAL | IMPORTE | CANT. | Hr. Extra | IMPORTE | CANT. | Dom, ó Fest.TRIPLE | IMPORTE | L | M | MI | J | V | S | D | N | D | T
SUPERVISOR DE SEGURIDAD CERTIFICADO |  |  |  | hr |  | 390.39 | 0 |  | 358.81 | 0 |  | 538.27 | 0 | [7 empty] | 0
SUPERVISOR DE SEGURIDAD |  |  |  | hr |  | 317.98 | 0 |  | 326.25 | 0 |  | 489.37 | 0 | [7 empty] | 0 |  |  | OSWALDO Z-GABRIEL
SUPERVISOR ELECTRICO |  |  |  | hr | 47.5 | 237.68 | 11289.8 | 6 | 358.81 | 2152.86 |  | 538.22 | 0 | [7 empty] | 0 |  |  | ADRIAN
TECNICO DE PRUEBAS ELECTRICAS |  |  |  | hr |  | 317.98 | 0 |  | 244.27 | 0 |  | 489.37 | 0 | [7 empty] | 0 |  |  | HECTOR
CABO OBRA ELECTRICA |  |  |  | hr |  | 310.62 | 0 |  | 335 | 0 |  | 436.87 | 0 | [7 empty] | 0
LINIERO |  |  |  | hr | 47.5 | 209.25 | 9939.375 | 6 | 221.7 | 1330.2 |  | 437.63 | 0 | [7 empty] | 0 |  |  | JOSE J
ESPECIALISTA DE MANTTO ELECTRICO |  |  |  | hr |  | 237.68 | 0 |  | 277.97 | 0 |  | 538.84 | 0 | [7 empty] | 0
TECNICO EN INSTRUMENTACION |  |  |  | hr |  | 368.59 | 0 |  | 221.7 | 0 |  | 538.84 | 0 | [7 empty] | 0
OFICIAL ELECTRICO/ELECTROMECANICO |  |  |  | hr | 47.5 | 190.22 | 9035.45 | 6 | 165 | 990 |  | 277.56 | 0 | [7 empty] | 0
ASISTENTE DE DISEÑO |  |  |  | hr |  | 190.25 | 0 |  | 221.7 | 0 |  | 297.41 | 0 | [7 empty] | 0
ELECTRICISTA -B |  |  |  | hr | 47.5 | 119.54 | 5678.15 | 6 | 137.92 | 827.52 |  | 0 | 0 | [7 empty] | 0 |  |  | GERMAN
ELECTRICISTA -A |  |  |  | hr |  | 119.54 | 0 |  | 137.92 | 0 |  | 240.95 | 0 | [7 empty] | 0 |  |  | OSCAR-OSWALDO JIM
AUXILIAR TECNICO |  |  |  | hr |  | 106.45 | 0 |  | 137.92 | 0 |  | 260.95 | 0 | [7 empty] | 0
AYTE ELECTRICO - B |  |  |  | hr |  | 106.45 | 0 |  | 122.4 | 0 |  |  | 0 | [7 empty] | 0
AYTE DE ELECTR. -A |  |  |  | hr |  | 106.54 | 0 |  | 122.4 | 0 |  | 198.17 | 0 | [7 empty] | 0 |  |  | URIEL-GUILLERMO-ENRIQUE
AYTE GENERAL |  |  |  | hr |  | 100.42 | 0 |  | 122.4 | 0 |  | 0 | 0 | [7 empty] | 0
PROFESIONISTA |  |  |  | hr |  | 209.25 | 0 |  | 406 | 0 |  | 564.86 | 0 | [7 empty] | 0 |  |  | O.ZARCO-GABRIEL
COORDINADOR DE OPERACIONES |  |  |  | hr |  | 0 | 0 |  | 0 | 0 |  | 0 | 0 | [7 empty] | 0
INGENIERIA Y SOPORTE TEC. |  |  |  | hr |  | 339.75 | 0 |  | 325.79 | 0 |  | 488.68 | 0 | [7 empty] | 0
INGENIERO DE SUBESTACIONES |  |  |  | hr |  | 339.75 | 0 |  | 325.79 | 0 |  | 488.68 | 0 | [7 empty] | 0
INGENIERO DE PRUEBAS ELECTRICAS |  |  |  | hr |  | 339.75 | 0 |  | 325.79 | 0 |  | 488.68 | 0 | [7 empty] | 0
ING. ESPECIALISTA EN PROTECCIONES |  |  |  | hr |  | 650 | 0 |  | 975 | 0 |  | 1747.46 | 0 | [7 empty] | 0
SUPERINTENDENTE |  |  |  | hr |  |  | 0 |  | 0 | 0 |  | 0 | 0 | [7 empty] | 0
[5 empty] | 0 | SUBT 2 | 35942.775 |  | SUBT. | 5300.58 |  | SUBT. | 0
[6 empty] | SUMA M.O. | 41243.355
HERRAMIENTA MENOR | [5 empty] | 1 a 10% | 2474.6013
VEHICULOS
DESCRIPCION |  |  |  | UNIDAD | CANT. | P.U. | IMPORTE |  | HR IDA | HR RETORNO | HR SITIO | SUMA
camioneta EXPRES VAN CARGO sin operador sin combustible |  |  |  | HR | 0 | 150 | 0 |  |  |  |  | 0
camioneta RANGER sin operador sin combustible |  |  |  | HR | 0 | 150 | 0 |  |  |  |  | 0
camioneta TORNADO Tornado sin operador sin combustible |  |  |  | HR | 0 | 60 | 0 |  |  |  |  | 0
camioneta WV TRANSPORTER pasajeros |  |  |  | HR | 0 | 120 | 0 |  |  |  |  | 0
|  |  |  | HR | 0 |  | 0 |  |  |  |  | 0
|  |  |  | pza | 0 |  | 0 |  |  |  |  | 0
Km. Recorrido (incluye conbustible y depresiación de Vehiculo |  |  |  | KM | 0 | 2.5 | 0 |  |  |  |  | 0
[6 empty] | SUBT 4 | 0
[6 empty] | SUMA: | 41243.355
EQUIPO DE PRUEBA
DESCRIPCION |  |  |  | UNIDAD | CANT. | P.U. | IMPORTE | TR |  | S.E
Megger |  |  |  | jr | 0.3 | 2200 | 660
TTR |  |  |  | jr |  | 2000 | 0
Factor de Potencia de 2.5 KV |  |  |  | jr |  | 7000 | 0
Factor de Potencia de 10.5 KV |  |  |  | jr |  | 15200 | 0
Ducter |  |  |  | jr |  | 2200 | 0
resistencia óhmica |  |  |  | jr |  | 2000 | 0
hipot de 80 KV vcd |  |  |  | jr |  | 2500 | 0
Rigidez dieléctrica al aceite 60 kv |  |  |  | jr |  | 1600 | 0
Terrómetro |  |  |  | jr |  | 1100 | 0
Analizador de tiempos de interruptor |  |  |  | jr |  | 2700 | 0
Fuente de corriente para calibrador de relevadores |  |  |  | jr |  | 2500 | 0
Probador de relevador de Protecciones |  |  |  | jr |  | 13373 | 0
Fuente trifasica de voltaje |  |  |  | jr |  | 800 | 0
Analizador de energía trifásica METREL |  |  |  | jr |  | 1900 | 0
Medidor de presión y llenado de gas SF6 |  |  |  | jr |  | 2000 | 0
Medidor de secuencia de fases |  |  |  | jr |  | 200 | 0
Unidad de Pba y config. Para relevadores de Int. ABB |  |  |  | jr |  | 1100 | 0
Máquina centrifugadora de aceite |  |  |  | jr |  | 2200 | 0
Luxómetro |  |  |  | jr |  | 1420 | 0
VLF |  |  |  | jr |  | 15200 | 0
Test Kit maleta de prueba G.E. |  |  |  | jr |  | 5800 | 0
|  |  |  | jr |  |  | 0
Camara termografica |  |  |  | jr |  | 15000 | 0
Generador de Luz con combustible |  |  |  | jr | 1 | 383.5 | 383.5
[6 empty] | SUBT 9 | 1043.5
|  |  |  | 0 |  |  | 0 | IMPUESTO | INDIRECTO DISPONIBLE
[5 empty] | COSTO DIRECTO |  | 42286.855
[5 empty] | Indirectos | 25% | 10571.7138 | -5604.4337 | 16176.1475 |  |  |  | REV-06-feb-2021
[5 empty] | Subtotal 1 |  | 52858.5688
[5 empty] | Financ. | 6% | 3171.5141 |  |  | BASE IMPUESTO | SIN UTILIDAD
[5 empty] | Subtotal 2 |  | 56030.0829 |  | COMPRAS | 0
[5 empty] | Utilidad | 20% | 11206.0166 |  | M.O | 35942.775
[5 empty] | Importe |  | 67236.0995 |  | GASTOS FACTURADOS | 38768.7537 |  | IMP. 30%
[5 empty] | Materiales |  | 205698.6447 | FACTOR | SUMA | 74711.5287 | 56030.0829 | -5604.4337
| utilidad |  |  |  | Total |  | 272934.7442 |  | 1.59
| ime | comisión | total
| 27.5% | 5% | 32.5%

## MAT (19)
I M M E E S. A. D E C. V.
A N A L I S I S D E P R E C I O U N I T A R I O
COTIZACION:
FECHA:
PARTIDA 1
REV-06-feb-2021
MATERIALES.
DESCRIPCION |  |  |  | UNIDAD | CANT. | P.U. | IMPORTE |  | MATERIALES
charola tipo escalera perfil Z para servicio pesado de 30" |  |  |  | Pza | 6 | 2540.01 | 15240.06
tapa para charola tipo escalera de 30". |  |  |  | Pza | 6 | 1001 | 6006
curva vertical exterior de 90° para charola tipo escalera de 30 |  |  |  | Pza | 4 | 450.5 | 1802
tapa para curva vertical exterior de 90° para charola tipo escalera para servicio pesado de 30" |  |  |  | Pza | 4 | 136.52 | 546.08
curva horizontal de 90° para charola tipo escalera para servicio pesado de 30" |  |  |  | Pza | 2 | 620.97 | 1241.94
base de unicanal solido galvanizado de 4x4 |  |  |  | Pza | 6 | 382.32 | 2293.92
tornilleria galvanizada |  |  |  | Pza | 6 | 200 | 1200
varilla roscada galvanizada de 3 metros de largo X 1/2" |  |  |  | Pza | 6 | 70 | 420
conector de charola para servicio pesado de 30 |  |  |  | Pza | 2 | 467.05 | 934.1
zapata ponchable para cable de cobre cañon largo calibre 500 KCM, con 2 ojillos de 1/2 |  |  |  | Pza | 80 | 495.41 | 39632.8
manga termocontractil para nivel de aislamiento de 600 V, en calibre 500 KCM. |  |  |  | Pza | 4 | 212.43 | 849.72
tornillo tropicalizado de 1/2" con 2" de largo |  |  |  | Pza | 40 | 15 | 600
tornillo tropicalizado de 1/2" con 4" de largo |  |  |  | Pza | 40 | 15 | 600
sistema corta fuego con lana mineral y compuesto SF-ONE. |  |  |  | Pza | 2 | 698.25 | 1396.5
Materiales consumibles |  |  |  | PZA | 1 | 500 | 500
cuellos de lona flexibles en gargantas primarias de generador electrico |  |  |  | Pza | 1 | 160.08 | 160.08
cable de cobre THW calibre 12 AWG |  |  |  | mt | 1 | 12.63 | 12.63 |  |  |  | NOTA: CONSIDERAR LA JORNADA DE 8.0 HORAS, AUNQUE EN IMMEE SE TRABAJE JORNADA LARGA CONVENIDA, Y DOMINGO DESCANSO
tapones para unicanal de 4x4 y varilla roscada |  |  |  | Pza | 1 | 27.6 | 27.6
tapones para esparrago |  |  |  | Pza | 1 | 70.34 | 70.34
cable de cobre 500 mts THW LS calibre 500 MCM |  |  |  | CARRETE | 1 | 897.84 | 897.84
Renta de una plataforma de elevacion |  |  |  | Pza | 1 | 48000 | 48000 | 69840
[6 empty] | SUBT 1 | 122431.61
MANO DE OBRA SIN INDIRECTOS | [13 empty] | HORARIOS DE TRABAJO | [6 empty] | HORAS RESULTANTES |  |  | PERSONAL PEOPUESTO
PERSONAL. |  |  |  | UNIDAD | CANT. | HORA NORMAL | IMPORTE | CANT. | Hr. Extra | IMPORTE | CANT. | Dom, ó Fest.TRIPLE | IMPORTE | L | M | MI | J | V | S | D | N | D | T
SUPERVISOR DE SEGURIDAD CERTIFICADO |  |  |  | hr |  | 390.39 | 0 |  | 358.81 | 0 |  | 538.27 | 0 | [7 empty] | 0
SUPERVISOR DE SEGURIDAD |  |  |  | hr |  | 243.45 | 0 |  | 211.59 | 0 |  | 317.39 | 0 | [7 empty] | 0 |  |  | OSWALDO Z-GABRIEL
SUPERVISOR ELECTRICO |  |  |  | hr |  | 390.39 | 0 |  | 358.81 | 0 |  | 538.22 | 0 | [7 empty] | 0 |  |  | ADRIAN
TECNICO DE PRUEBAS ELECTRICAS |  |  |  | hr |  | 231.67 | 0 |  | 197.63 | 0 |  | 296.45 | 0 | [7 empty] | 0 |  |  | HECTOR
CABO OBRA ELECTRICA |  |  |  | hr |  | 310.62 | 0 |  | 291.24 | 0 |  | 436.87 | 0 | [7 empty] | 0
LINIERO |  |  |  | hr |  | 310.62 | 0 |  | 291.24 | 0 |  | 436.87 | 0 | [7 empty] | 0 |  |  | JOSE J
ESPECIALISTA DE MANTTO ELECTRICO |  |  |  | hr |  |  | 0 |  | 0 | 0 |  | 0 | 0 | [7 empty] | 0
TECNICO EN INSTRUMENTACION |  |  |  | hr |  | 199.6 | 0 |  | 159.6 | 0 |  | 239.4 | 0 | [7 empty] | 0
OFICIAL ELECTRICO/ELECTROMECANICO |  |  |  | hr |  | 199.6 | 0 |  | 159.6 | 0 |  | 239.4 | 0 | [7 empty] | 0
ASISTENTE DE DISEÑO |  |  |  | hr |  | 199.6 | 0 |  | 159.6 | 0 |  | 239.4 | 0 | [7 empty] | 0
ELECTRICISTA -B |  |  |  | hr |  | 211.15 | 0 |  | 173.29 | 0 |  | 259.94 | 0 | [7 empty] | 0 |  |  | GERMAN
ELECTRICISTA -A |  |  |  | hr |  | 199.6 | 0 |  | 159.6 | 0 |  | 239.4 | 0 | [7 empty] | 0 |  |  | OSCAR-OSWALDO JIM
AUXILIAR TECNICO |  |  |  | hr |  | 187.81 | 0 |  | 145.62 | 0 |  | 218.43 | 0 | [7 empty] | 0
AYTE ELECTRICO - B |  |  |  | hr |  |  | 0 |  | 0 | 0 |  |  | 0 | [7 empty] | 0
AYTE DE ELECTR. -A |  |  |  | hr |  | 187.81 | 0 |  | 145.62 | 0 |  | 218.43 | 0 | [7 empty] | 0 |  |  | URIEL-GUILLERMO-ENRIQUE
AYTE GENERAL |  |  |  | hr |  | 94.81 | 0 |  | 145.62 | 0 |  | 218.43 | 0 | [7 empty] | 0
PROFESIONISTA |  |  |  | hr |  | 243.45 | 0 |  | 211.59 | 0 |  | 317.39 | 0 | [7 empty] | 0 |  |  | O.ZARCO-GABRIEL
COORDINADOR DE OPERACIONES |  |  |  | hr |  | 339.75 | 0 |  | 325.79 | 0 |  | 488.68 | 0 | [7 empty] | 0
INGENIERIA Y SOPORTE TEC. |  |  |  | hr |  | 339.75 | 0 |  | 325.79 | 0 |  | 488.68 | 0 | [7 empty] | 0
INGENIERO DE SUBESTACIONES |  |  |  | hr |  | 339.75 | 0 |  | 325.79 | 0 |  | 488.68 | 0 | [7 empty] | 0
INGENIERO DE PRUEBAS ELECTRICAS |  |  |  | hr |  | 339.75 | 0 |  | 325.79 | 0 |  | 488.68 | 0 | [7 empty] | 0
ING. ESPECIALISTA EN PROTECCIONES |  |  |  | hr |  | 1004.49 | 0 |  | 1164.98 | 0 |  | 1747.46 | 0 | [7 empty] | 0
SUPERINTENDENTE |  |  |  | hr |  |  | 0 |  | 0 | 0 |  | 0 | 0 | [7 empty] | 0
[5 empty] | 0 | SUBT 2 | 0 |  | SUBT. | 0 |  | SUBT. | 0
[6 empty] | SUMA M.O. | 0
HERRAMIENTA MENOR | [5 empty] | 1 a 10% | 0
0
VEHICULOS
DESCRIPCION |  |  |  | UNIDAD | CANT. | P.U. | IMPORTE |  | HR IDA | HR RETORNO | HR SITIO | SUMA
camioneta EXPRES VAN CARGO sin operador sin combustible |  |  |  | HR | 0 | 170 | 0 |  |  |  |  | 0
camioneta RANGER sin operador sin combustible |  |  |  | HR | 8 | 180 | 1440 |  |  |  |  | 0
camioneta TORNADO Tornado sin operador sin combustible |  |  |  | HR | 0 | 80 | 0 |  |  |  |  | 0
camioneta WV TRANSPORTER pasajeros |  |  |  | HR | 0 | 150 | 0 |  |  |  |  | 0
|  |  |  | HR | 0 |  | 0 |  |  |  |  | 0
|  |  |  | pza | 0 |  | 0 |  |  |  |  | 0
Km. Recorrido (incluye conbustible y depresiación de Vehiculo |  |  |  | KM | 0 | 2.5 | 0 |  |  |  |  | 0
[6 empty] | SUBT 4 | 1440
COMBUSTIBLE
DESCRIPCION |  |  |  | UNIDAD | CANT. | P.U. | IMPORTE |  | KM IDA | KM RETORNO | KM SITIO | SUMA
GASOLINA MAGNA |  |  |  | LT | 80 | 23 | 1840 |  |  |  |  | 0
DIESEL |  |  |  | LT | 0 | 24 | 0 |  |  |  |  | 0
[6 empty] | SUBT 5 | 1840
CASETAS
DESCRIPCION |  |  |  | UNIDAD | CANT. | P.U. | IMPORTE
Camion |  |  |  | CASETA | 0 | 65 | 0
camioneta pick up |  |  |  | CASETA | 2 | 250 | 500
[6 empty] | SUBT 6 | 500
VIATICOS
ALIMENTOS
DESCRIPCION |  |  |  | UNIDAD | CANT. | P.U. | IMPORTE
CONSUMO DE ALIMENTOS |  |  |  | Pza | 20 | 600 | 12000
12000
HOSPEDAJE
DESCRIPCION |  |  |  | UNIDAD | CANT. | P.U. | IMPORTE
HOTEL |  |  |  | NOCHES | 8 | 1100 | 8800
[6 empty] | SUBT 8 | 8800
[6 empty] | SUMA: | 147011.61
EQUIPO DE PRUEBA
DESCRIPCION |  |  |  | UNIDAD | CANT. | P.U. | IMPORTE | TR |  | S.E
Megger |  |  |  | jr |  | 2200 | 0
TTR |  |  |  | jr |  | 2000 | 0
Factor de Potencia de 2.5 KV |  |  |  | jr |  | 7000 | 0
Factor de Potencia de 10.5 KV |  |  |  | jr |  | 15200 | 0
Ducter |  |  |  | jr |  | 2200 | 0
resistencia óhmica |  |  |  | jr |  | 2000 | 0
hipot de 80 KV vcd |  |  |  | jr |  | 2500 | 0
Rigidez dieléctrica al aceite 60 kv |  |  |  | jr |  | 1600 | 0
Terrómetro |  |  |  | jr |  | 1100 | 0
Analizador de tiempos de interruptor |  |  |  | jr |  | 2700 | 0
Fuente de corriente para calibrador de relevadores |  |  |  | jr |  | 2500 | 0
Probador de relevador de Protecciones |  |  |  | jr |  | 13373 | 0
Fuente trifasica de voltaje |  |  |  | jr |  | 800 | 0
Analizador de energía trifásica |  |  |  | jr |  | 1900 | 0
Medidor de presión y llenado de gas SF6 |  |  |  | jr |  | 2000 | 0
Medidor de secuencia de fases |  |  |  | jr |  | 200 | 0
Unidad de Pba y config. Para relevadores de Int. ABB |  |  |  | jr |  | 1100 | 0
Máquina centrifugadora de aceite |  |  |  | jr |  | 2200 | 0
Luxómetro |  |  |  | jr |  | 1420 | 0
Generador de Luz con combustible |  |  |  | jr |  | 383.5 | 0
[6 empty] | SUBT 9 | 0
|  |  |  | 0 |  |  | 0 | IMPUESTO | INDIRECTO DISPONIBLE
[5 empty] | COSTO DIRECTO |  | 147011.61
| 1.2995 |  | 13% IND 15% IMPTO |  | Indirectos | 1.1 | 14701.161 | -14661.2523 | 44109.4658 |  |  |  | REV-01-ENE-2024
[5 empty] | Subtotal 1 |  | 161712.771
[5 empty] | Financ. | 6% | 9702.7663 |  |  | BASE IMPUESTO | SIN UTILIDAD
[5 empty] | Subtotal 2 |  | 171415.5373 |  | COMPRAS | 122431.61
|  |  |  | 27.5% | Utilidad | 20% | 34283.1075 |  | M.O | 0
[5 empty] | Importe |  | 205698.6447 |  | GASTOS FACTURADOS | 147011.61 |  | IMP. 30%
[8 empty] | FACTOR | SUMA | 269443.22 | 171415.5373 | -29408.3048
| utilidad |  |  |  | Total |  | 205698.6447 |  | 1.3992
| IMMEE | comisión | total
| 27.5% | 5% | 1.3387
33.88%

## M0 (19)
I M M E E S. A. D E C. V.
A N A L I S I S D E P R E C I O U N I T A R I O
COTIZACION:
FECHA:
PARTIDA 1
REV-06-feb-2021
MATERIALES.
DESCRIPCION |  |  |  | UNIDAD | CANT. | P.U. | IMPORTE |  | MANO DE OBRA
Consumible |  |  |  | Pza |  |  | 0
|  |  |  | Pza |  |  | 0
|  |  |  | Pza |  |  | 0
|  |  |  | Pza |  |  | 0
|  |  |  | Pza |  |  | 0
|  |  |  | Pza |  |  | 0
|  |  |  | Pza |  |  | 0
|  |  |  | Pza |  |  | 0 | 0
[6 empty] | SUBT 1 | 0
MANO DE OBRA SIN INDIRECTOS | [13 empty] | HORARIOS DE TRABAJO | [6 empty] | HORAS RESULTANTES |  |  | PERSONAL PEOPUESTO
PERSONAL. |  |  |  | UNIDAD | CANT. | HORA NORMAL | IMPORTE | CANT. | Hr. Extra | IMPORTE | CANT. | Dom, ó Fest.TRIPLE | IMPORTE | L | M | MI | J | V | S | D | N | D | T
SUPERVISOR DE SEGURIDAD CERTIFICADO |  |  |  | hr |  | 390.39 | 0 |  | 358.81 | 0 |  | 538.27 | 0 | [7 empty] | 0
SUPERVISOR DE SEGURIDAD |  |  |  | hr |  | 317.98 | 0 |  | 326.25 | 0 |  | 489.37 | 0 | [7 empty] | 0 |  |  | OSWALDO Z-GABRIEL
SUPERVISOR ELECTRICO |  |  |  | hr | 47.5 | 237.68 | 11289.8 | 6 | 358.81 | 2152.86 |  | 538.22 | 0 | [7 empty] | 0 |  |  | ADRIAN
TECNICO DE PRUEBAS ELECTRICAS |  |  |  | hr |  | 317.98 | 0 |  | 244.27 | 0 |  | 489.37 | 0 | [7 empty] | 0 |  |  | HECTOR
CABO OBRA ELECTRICA |  |  |  | hr |  | 310.62 | 0 |  | 335 | 0 |  | 436.87 | 0 | [7 empty] | 0
LINIERO |  |  |  | hr | 47.5 | 209.25 | 9939.375 | 6 | 221.7 | 1330.2 |  | 437.63 | 0 | [7 empty] | 0 |  |  | JOSE J
ESPECIALISTA DE MANTTO ELECTRICO |  |  |  | hr |  | 237.68 | 0 |  | 277.97 | 0 |  | 538.84 | 0 | [7 empty] | 0
TECNICO EN INSTRUMENTACION |  |  |  | hr |  | 368.59 | 0 |  | 221.7 | 0 |  | 538.84 | 0 | [7 empty] | 0
OFICIAL ELECTRICO/ELECTROMECANICO |  |  |  | hr | 47.5 | 190.22 | 9035.45 | 6 | 165 | 990 |  | 277.56 | 0 | [7 empty] | 0
ASISTENTE DE DISEÑO |  |  |  | hr |  | 190.25 | 0 |  | 221.7 | 0 |  | 297.41 | 0 | [7 empty] | 0
ELECTRICISTA -B |  |  |  | hr | 47.5 | 119.54 | 5678.15 | 6 | 137.92 | 827.52 |  | 0 | 0 | [7 empty] | 0 |  |  | GERMAN
ELECTRICISTA -A |  |  |  | hr |  | 119.54 | 0 |  | 137.92 | 0 |  | 240.95 | 0 | [7 empty] | 0 |  |  | OSCAR-OSWALDO JIM
AUXILIAR TECNICO |  |  |  | hr |  | 106.45 | 0 |  | 137.92 | 0 |  | 260.95 | 0 | [7 empty] | 0
AYTE ELECTRICO - B |  |  |  | hr |  | 106.45 | 0 |  | 122.4 | 0 |  |  | 0 | [7 empty] | 0
AYTE DE ELECTR. -A |  |  |  | hr |  | 106.54 | 0 |  | 122.4 | 0 |  | 198.17 | 0 | [7 empty] | 0 |  |  | URIEL-GUILLERMO-ENRIQUE
AYTE GENERAL |  |  |  | hr |  | 100.42 | 0 |  | 122.4 | 0 |  | 0 | 0 | [7 empty] | 0
PROFESIONISTA |  |  |  | hr |  | 209.25 | 0 |  | 406 | 0 |  | 564.86 | 0 | [7 empty] | 0 |  |  | O.ZARCO-GABRIEL
COORDINADOR DE OPERACIONES |  |  |  | hr |  | 0 | 0 |  | 0 | 0 |  | 0 | 0 | [7 empty] | 0
INGENIERIA Y SOPORTE TEC. |  |  |  | hr |  | 339.75 | 0 |  | 325.79 | 0 |  | 488.68 | 0 | [7 empty] | 0
INGENIERO DE SUBESTACIONES |  |  |  | hr |  | 339.75 | 0 |  | 325.79 | 0 |  | 488.68 | 0 | [7 empty] | 0
INGENIERO DE PRUEBAS ELECTRICAS |  |  |  | hr |  | 339.75 | 0 |  | 325.79 | 0 |  | 488.68 | 0 | [7 empty] | 0
ING. ESPECIALISTA EN PROTECCIONES |  |  |  | hr |  | 650 | 0 |  | 975 | 0 |  | 1747.46 | 0 | [7 empty] | 0
SUPERINTENDENTE |  |  |  | hr |  |  | 0 |  | 0 | 0 |  | 0 | 0 | [7 empty] | 0
[5 empty] | 0 | SUBT 2 | 35942.775 |  | SUBT. | 5300.58 |  | SUBT. | 0
[6 empty] | SUMA M.O. | 41243.355
HERRAMIENTA MENOR | [5 empty] | 1 a 10% | 2474.6013
VEHICULOS
DESCRIPCION |  |  |  | UNIDAD | CANT. | P.U. | IMPORTE |  | HR IDA | HR RETORNO | HR SITIO | SUMA
camioneta EXPRES VAN CARGO sin operador sin combustible |  |  |  | HR | 0 | 150 | 0 |  |  |  |  | 0
camioneta RANGER sin operador sin combustible |  |  |  | HR | 0 | 150 | 0 |  |  |  |  | 0
camioneta TORNADO Tornado sin operador sin combustible |  |  |  | HR | 0 | 60 | 0 |  |  |  |  | 0
camioneta WV TRANSPORTER pasajeros |  |  |  | HR | 0 | 120 | 0 |  |  |  |  | 0
|  |  |  | HR | 0 |  | 0 |  |  |  |  | 0
|  |  |  | pza | 0 |  | 0 |  |  |  |  | 0
Km. Recorrido (incluye conbustible y depresiación de Vehiculo |  |  |  | KM | 0 | 2.5 | 0 |  |  |  |  | 0
[6 empty] | SUBT 4 | 0
[6 empty] | SUMA: | 41243.355
EQUIPO DE PRUEBA
DESCRIPCION |  |  |  | UNIDAD | CANT. | P.U. | IMPORTE | TR |  | S.E
Megger |  |  |  | jr | 0.3 | 2200 | 660
TTR |  |  |  | jr |  | 2000 | 0
Factor de Potencia de 2.5 KV |  |  |  | jr |  | 7000 | 0
Factor de Potencia de 10.5 KV |  |  |  | jr |  | 15200 | 0
Ducter |  |  |  | jr |  | 2200 | 0
resistencia óhmica |  |  |  | jr |  | 2000 | 0
hipot de 80 KV vcd |  |  |  | jr |  | 2500 | 0
Rigidez dieléctrica al aceite 60 kv |  |  |  | jr |  | 1600 | 0
Terrómetro |  |  |  | jr |  | 1100 | 0
Analizador de tiempos de interruptor |  |  |  | jr |  | 2700 | 0
Fuente de corriente para calibrador de relevadores |  |  |  | jr |  | 2500 | 0
Probador de relevador de Protecciones |  |  |  | jr |  | 13373 | 0
Fuente trifasica de voltaje |  |  |  | jr |  | 800 | 0
Analizador de energía trifásica METREL |  |  |  | jr |  | 1900 | 0
Medidor de presión y llenado de gas SF6 |  |  |  | jr |  | 2000 | 0
Medidor de secuencia de fases |  |  |  | jr |  | 200 | 0
Unidad de Pba y config. Para relevadores de Int. ABB |  |  |  | jr |  | 1100 | 0
Máquina centrifugadora de aceite |  |  |  | jr |  | 2200 | 0
Luxómetro |  |  |  | jr |  | 1420 | 0
VLF |  |  |  | jr |  | 15200 | 0
Test Kit maleta de prueba G.E. |  |  |  | jr |  | 5800 | 0
|  |  |  | jr |  |  | 0
Camara termografica |  |  |  | jr |  | 15000 | 0
Generador de Luz con combustible |  |  |  | jr | 1 | 383.5 | 383.5
[6 empty] | SUBT 9 | 1043.5
|  |  |  | 0 |  |  | 0 | IMPUESTO | INDIRECTO DISPONIBLE
[5 empty] | COSTO DIRECTO |  | 42286.855
[5 empty] | Indirectos | 25% | 10571.7138 | -5604.4337 | 16176.1475 |  |  |  | REV-06-feb-2021
[5 empty] | Subtotal 1 |  | 52858.5688
[5 empty] | Financ. | 6% | 3171.5141 |  |  | BASE IMPUESTO | SIN UTILIDAD
[5 empty] | Subtotal 2 |  | 56030.0829 |  | COMPRAS | 0
[5 empty] | Utilidad | 20% | 11206.0166 |  | M.O | 35942.775
[5 empty] | Importe |  | 67236.0995 |  | GASTOS FACTURADOS | 38768.7537 |  | IMP. 30%
[5 empty] | Materiales |  | 205698.6447 | FACTOR | SUMA | 74711.5287 | 56030.0829 | -5604.4337
| utilidad |  |  |  | Total |  | 272934.7442 |  | 1.59
| ime | comisión | total
| 27.5% | 5% | 32.5%

## MAT (20)
I M M E E S. A. D E C. V.
A N A L I S I S D E P R E C I O U N I T A R I O
COTIZACION:
FECHA:
PARTIDA 1
REV-06-feb-2021
MATERIALES.
DESCRIPCION |  |  |  | UNIDAD | CANT. | P.U. | IMPORTE |  | MATERIALES
charola tipo escalera perfil Z para servicio pesado de 30" |  |  |  | Pza | 6 | 2540.01 | 15240.06
tapa para charola tipo escalera de 30". |  |  |  | Pza | 6 | 1001 | 6006
curva vertical exterior de 90° para charola tipo escalera de 30 |  |  |  | Pza | 4 | 450.5 | 1802
tapa para curva vertical exterior de 90° para charola tipo escalera para servicio pesado de 30" |  |  |  | Pza | 4 | 136.52 | 546.08
curva horizontal de 90° para charola tipo escalera para servicio pesado de 30" |  |  |  | Pza | 2 | 620.97 | 1241.94
base de unicanal solido galvanizado de 4x4 |  |  |  | Pza | 6 | 382.32 | 2293.92
tornilleria galvanizada |  |  |  | Pza | 6 | 200 | 1200
varilla roscada galvanizada de 3 metros de largo X 1/2" |  |  |  | Pza | 6 | 70 | 420
conector de charola para servicio pesado de 30 |  |  |  | Pza | 2 | 467.05 | 934.1
zapata ponchable para cable de cobre cañon largo calibre 500 KCM, con 2 ojillos de 1/2 |  |  |  | Pza | 80 | 495.41 | 39632.8
manga termocontractil para nivel de aislamiento de 600 V, en calibre 500 KCM. |  |  |  | Pza | 4 | 212.43 | 849.72
tornillo tropicalizado de 1/2" con 2" de largo |  |  |  | Pza | 40 | 15 | 600
tornillo tropicalizado de 1/2" con 4" de largo |  |  |  | Pza | 40 | 15 | 600
sistema corta fuego con lana mineral y compuesto SF-ONE. |  |  |  | Pza | 2 | 698.25 | 1396.5
Materiales consumibles |  |  |  | PZA | 1 | 500 | 500
cuellos de lona flexibles en gargantas primarias de generador electrico |  |  |  | Pza | 1 | 160.08 | 160.08
cable de cobre THW calibre 12 AWG |  |  |  | mt | 1 | 12.63 | 12.63 |  |  |  | NOTA: CONSIDERAR LA JORNADA DE 8.0 HORAS, AUNQUE EN IMMEE SE TRABAJE JORNADA LARGA CONVENIDA, Y DOMINGO DESCANSO
tapones para unicanal de 4x4 y varilla roscada |  |  |  | Pza | 1 | 27.6 | 27.6
tapones para esparrago |  |  |  | Pza | 1 | 70.34 | 70.34
cable de cobre 500 mts THW LS calibre 500 MCM |  |  |  | CARRETE | 1 | 897.84 | 897.84
Renta de una plataforma de elevacion |  |  |  | Pza | 1 | 48000 | 48000 | 69840
[6 empty] | SUBT 1 | 122431.61
MANO DE OBRA SIN INDIRECTOS | [13 empty] | HORARIOS DE TRABAJO | [6 empty] | HORAS RESULTANTES |  |  | PERSONAL PEOPUESTO
PERSONAL. |  |  |  | UNIDAD | CANT. | HORA NORMAL | IMPORTE | CANT. | Hr. Extra | IMPORTE | CANT. | Dom, ó Fest.TRIPLE | IMPORTE | L | M | MI | J | V | S | D | N | D | T
SUPERVISOR DE SEGURIDAD CERTIFICADO |  |  |  | hr |  | 390.39 | 0 |  | 358.81 | 0 |  | 538.27 | 0 | [7 empty] | 0
SUPERVISOR DE SEGURIDAD |  |  |  | hr |  | 243.45 | 0 |  | 211.59 | 0 |  | 317.39 | 0 | [7 empty] | 0 |  |  | OSWALDO Z-GABRIEL
SUPERVISOR ELECTRICO |  |  |  | hr |  | 390.39 | 0 |  | 358.81 | 0 |  | 538.22 | 0 | [7 empty] | 0 |  |  | ADRIAN
TECNICO DE PRUEBAS ELECTRICAS |  |  |  | hr |  | 231.67 | 0 |  | 197.63 | 0 |  | 296.45 | 0 | [7 empty] | 0 |  |  | HECTOR
CABO OBRA ELECTRICA |  |  |  | hr |  | 310.62 | 0 |  | 291.24 | 0 |  | 436.87 | 0 | [7 empty] | 0
LINIERO |  |  |  | hr |  | 310.62 | 0 |  | 291.24 | 0 |  | 436.87 | 0 | [7 empty] | 0 |  |  | JOSE J
ESPECIALISTA DE MANTTO ELECTRICO |  |  |  | hr |  |  | 0 |  | 0 | 0 |  | 0 | 0 | [7 empty] | 0
TECNICO EN INSTRUMENTACION |  |  |  | hr |  | 199.6 | 0 |  | 159.6 | 0 |  | 239.4 | 0 | [7 empty] | 0
OFICIAL ELECTRICO/ELECTROMECANICO |  |  |  | hr |  | 199.6 | 0 |  | 159.6 | 0 |  | 239.4 | 0 | [7 empty] | 0
ASISTENTE DE DISEÑO |  |  |  | hr |  | 199.6 | 0 |  | 159.6 | 0 |  | 239.4 | 0 | [7 empty] | 0
ELECTRICISTA -B |  |  |  | hr |  | 211.15 | 0 |  | 173.29 | 0 |  | 259.94 | 0 | [7 empty] | 0 |  |  | GERMAN
ELECTRICISTA -A |  |  |  | hr |  | 199.6 | 0 |  | 159.6 | 0 |  | 239.4 | 0 | [7 empty] | 0 |  |  | OSCAR-OSWALDO JIM
AUXILIAR TECNICO |  |  |  | hr |  | 187.81 | 0 |  | 145.62 | 0 |  | 218.43 | 0 | [7 empty] | 0
AYTE ELECTRICO - B |  |  |  | hr |  |  | 0 |  | 0 | 0 |  |  | 0 | [7 empty] | 0
AYTE DE ELECTR. -A |  |  |  | hr |  | 187.81 | 0 |  | 145.62 | 0 |  | 218.43 | 0 | [7 empty] | 0 |  |  | URIEL-GUILLERMO-ENRIQUE
AYTE GENERAL |  |  |  | hr |  | 94.81 | 0 |  | 145.62 | 0 |  | 218.43 | 0 | [7 empty] | 0
PROFESIONISTA |  |  |  | hr |  | 243.45 | 0 |  | 211.59 | 0 |  | 317.39 | 0 | [7 empty] | 0 |  |  | O.ZARCO-GABRIEL
COORDINADOR DE OPERACIONES |  |  |  | hr |  | 339.75 | 0 |  | 325.79 | 0 |  | 488.68 | 0 | [7 empty] | 0
INGENIERIA Y SOPORTE TEC. |  |  |  | hr |  | 339.75 | 0 |  | 325.79 | 0 |  | 488.68 | 0 | [7 empty] | 0
INGENIERO DE SUBESTACIONES |  |  |  | hr |  | 339.75 | 0 |  | 325.79 | 0 |  | 488.68 | 0 | [7 empty] | 0
INGENIERO DE PRUEBAS ELECTRICAS |  |  |  | hr |  | 339.75 | 0 |  | 325.79 | 0 |  | 488.68 | 0 | [7 empty] | 0
ING. ESPECIALISTA EN PROTECCIONES |  |  |  | hr |  | 1004.49 | 0 |  | 1164.98 | 0 |  | 1747.46 | 0 | [7 empty] | 0
SUPERINTENDENTE |  |  |  | hr |  |  | 0 |  | 0 | 0 |  | 0 | 0 | [7 empty] | 0
[5 empty] | 0 | SUBT 2 | 0 |  | SUBT. | 0 |  | SUBT. | 0
[6 empty] | SUMA M.O. | 0
HERRAMIENTA MENOR | [5 empty] | 1 a 10% | 0
0
VEHICULOS
DESCRIPCION |  |  |  | UNIDAD | CANT. | P.U. | IMPORTE |  | HR IDA | HR RETORNO | HR SITIO | SUMA
camioneta EXPRES VAN CARGO sin operador sin combustible |  |  |  | HR | 0 | 170 | 0 |  |  |  |  | 0
camioneta RANGER sin operador sin combustible |  |  |  | HR | 8 | 180 | 1440 |  |  |  |  | 0
camioneta TORNADO Tornado sin operador sin combustible |  |  |  | HR | 0 | 80 | 0 |  |  |  |  | 0
camioneta WV TRANSPORTER pasajeros |  |  |  | HR | 0 | 150 | 0 |  |  |  |  | 0
|  |  |  | HR | 0 |  | 0 |  |  |  |  | 0
|  |  |  | pza | 0 |  | 0 |  |  |  |  | 0
Km. Recorrido (incluye conbustible y depresiación de Vehiculo |  |  |  | KM | 0 | 2.5 | 0 |  |  |  |  | 0
[6 empty] | SUBT 4 | 1440
COMBUSTIBLE
DESCRIPCION |  |  |  | UNIDAD | CANT. | P.U. | IMPORTE |  | KM IDA | KM RETORNO | KM SITIO | SUMA
GASOLINA MAGNA |  |  |  | LT | 80 | 23 | 1840 |  |  |  |  | 0
DIESEL |  |  |  | LT | 0 | 24 | 0 |  |  |  |  | 0
[6 empty] | SUBT 5 | 1840
CASETAS
DESCRIPCION |  |  |  | UNIDAD | CANT. | P.U. | IMPORTE
Camion |  |  |  | CASETA | 0 | 65 | 0
camioneta pick up |  |  |  | CASETA | 2 | 250 | 500
[6 empty] | SUBT 6 | 500
VIATICOS
ALIMENTOS
DESCRIPCION |  |  |  | UNIDAD | CANT. | P.U. | IMPORTE
CONSUMO DE ALIMENTOS |  |  |  | Pza | 20 | 600 | 12000
12000
HOSPEDAJE
DESCRIPCION |  |  |  | UNIDAD | CANT. | P.U. | IMPORTE
HOTEL |  |  |  | NOCHES | 8 | 1100 | 8800
[6 empty] | SUBT 8 | 8800
[6 empty] | SUMA: | 147011.61
EQUIPO DE PRUEBA
DESCRIPCION |  |  |  | UNIDAD | CANT. | P.U. | IMPORTE | TR |  | S.E
Megger |  |  |  | jr |  | 2200 | 0
TTR |  |  |  | jr |  | 2000 | 0
Factor de Potencia de 2.5 KV |  |  |  | jr |  | 7000 | 0
Factor de Potencia de 10.5 KV |  |  |  | jr |  | 15200 | 0
Ducter |  |  |  | jr |  | 2200 | 0
resistencia óhmica |  |  |  | jr |  | 2000 | 0
hipot de 80 KV vcd |  |  |  | jr |  | 2500 | 0
Rigidez dieléctrica al aceite 60 kv |  |  |  | jr |  | 1600 | 0
Terrómetro |  |  |  | jr |  | 1100 | 0
Analizador de tiempos de interruptor |  |  |  | jr |  | 2700 | 0
Fuente de corriente para calibrador de relevadores |  |  |  | jr |  | 2500 | 0
Probador de relevador de Protecciones |  |  |  | jr |  | 13373 | 0
Fuente trifasica de voltaje |  |  |  | jr |  | 800 | 0
Analizador de energía trifásica |  |  |  | jr |  | 1900 | 0
Medidor de presión y llenado de gas SF6 |  |  |  | jr |  | 2000 | 0
Medidor de secuencia de fases |  |  |  | jr |  | 200 | 0
Unidad de Pba y config. Para relevadores de Int. ABB |  |  |  | jr |  | 1100 | 0
Máquina centrifugadora de aceite |  |  |  | jr |  | 2200 | 0
Luxómetro |  |  |  | jr |  | 1420 | 0
Generador de Luz con combustible |  |  |  | jr |  | 383.5 | 0
[6 empty] | SUBT 9 | 0
|  |  |  | 0 |  |  | 0 | IMPUESTO | INDIRECTO DISPONIBLE
[5 empty] | COSTO DIRECTO |  | 147011.61
| 1.2995 |  | 13% IND 15% IMPTO |  | Indirectos | 1.1 | 14701.161 | -14661.2523 | 44109.4658 |  |  |  | REV-01-ENE-2024
[5 empty] | Subtotal 1 |  | 161712.771
[5 empty] | Financ. | 6% | 9702.7663 |  |  | BASE IMPUESTO | SIN UTILIDAD
[5 empty] | Subtotal 2 |  | 171415.5373 |  | COMPRAS | 122431.61
|  |  |  | 27.5% | Utilidad | 20% | 34283.1075 |  | M.O | 0
[5 empty] | Importe |  | 205698.6447 |  | GASTOS FACTURADOS | 147011.61 |  | IMP. 30%
[8 empty] | FACTOR | SUMA | 269443.22 | 171415.5373 | -29408.3048
| utilidad |  |  |  | Total |  | 205698.6447 |  | 1.3992
| IMMEE | comisión | total
| 27.5% | 5% | 1.3387
33.88%

## M0 (20)
I M M E E S. A. D E C. V.
A N A L I S I S D E P R E C I O U N I T A R I O
COTIZACION:
FECHA:
PARTIDA 1
REV-06-feb-2021
MATERIALES.
DESCRIPCION |  |  |  | UNIDAD | CANT. | P.U. | IMPORTE |  | MANO DE OBRA
Consumible |  |  |  | Pza |  |  | 0
|  |  |  | Pza |  |  | 0
|  |  |  | Pza |  |  | 0
|  |  |  | Pza |  |  | 0
|  |  |  | Pza |  |  | 0
|  |  |  | Pza |  |  | 0
|  |  |  | Pza |  |  | 0
|  |  |  | Pza |  |  | 0 | 0
[6 empty] | SUBT 1 | 0
MANO DE OBRA SIN INDIRECTOS | [13 empty] | HORARIOS DE TRABAJO | [6 empty] | HORAS RESULTANTES |  |  | PERSONAL PEOPUESTO
PERSONAL. |  |  |  | UNIDAD | CANT. | HORA NORMAL | IMPORTE | CANT. | Hr. Extra | IMPORTE | CANT. | Dom, ó Fest.TRIPLE | IMPORTE | L | M | MI | J | V | S | D | N | D | T
SUPERVISOR DE SEGURIDAD CERTIFICADO |  |  |  | hr |  | 390.39 | 0 |  | 358.81 | 0 |  | 538.27 | 0 | [7 empty] | 0
SUPERVISOR DE SEGURIDAD |  |  |  | hr |  | 317.98 | 0 |  | 326.25 | 0 |  | 489.37 | 0 | [7 empty] | 0 |  |  | OSWALDO Z-GABRIEL
SUPERVISOR ELECTRICO |  |  |  | hr | 47.5 | 237.68 | 11289.8 | 6 | 358.81 | 2152.86 |  | 538.22 | 0 | [7 empty] | 0 |  |  | ADRIAN
TECNICO DE PRUEBAS ELECTRICAS |  |  |  | hr |  | 317.98 | 0 |  | 244.27 | 0 |  | 489.37 | 0 | [7 empty] | 0 |  |  | HECTOR
CABO OBRA ELECTRICA |  |  |  | hr |  | 310.62 | 0 |  | 335 | 0 |  | 436.87 | 0 | [7 empty] | 0
LINIERO |  |  |  | hr | 47.5 | 209.25 | 9939.375 | 6 | 221.7 | 1330.2 |  | 437.63 | 0 | [7 empty] | 0 |  |  | JOSE J
ESPECIALISTA DE MANTTO ELECTRICO |  |  |  | hr |  | 237.68 | 0 |  | 277.97 | 0 |  | 538.84 | 0 | [7 empty] | 0
TECNICO EN INSTRUMENTACION |  |  |  | hr |  | 368.59 | 0 |  | 221.7 | 0 |  | 538.84 | 0 | [7 empty] | 0
OFICIAL ELECTRICO/ELECTROMECANICO |  |  |  | hr | 47.5 | 190.22 | 9035.45 | 6 | 165 | 990 |  | 277.56 | 0 | [7 empty] | 0
ASISTENTE DE DISEÑO |  |  |  | hr |  | 190.25 | 0 |  | 221.7 | 0 |  | 297.41 | 0 | [7 empty] | 0
ELECTRICISTA -B |  |  |  | hr | 47.5 | 119.54 | 5678.15 | 6 | 137.92 | 827.52 |  | 0 | 0 | [7 empty] | 0 |  |  | GERMAN
ELECTRICISTA -A |  |  |  | hr |  | 119.54 | 0 |  | 137.92 | 0 |  | 240.95 | 0 | [7 empty] | 0 |  |  | OSCAR-OSWALDO JIM
AUXILIAR TECNICO |  |  |  | hr |  | 106.45 | 0 |  | 137.92 | 0 |  | 260.95 | 0 | [7 empty] | 0
AYTE ELECTRICO - B |  |  |  | hr |  | 106.45 | 0 |  | 122.4 | 0 |  |  | 0 | [7 empty] | 0
AYTE DE ELECTR. -A |  |  |  | hr |  | 106.54 | 0 |  | 122.4 | 0 |  | 198.17 | 0 | [7 empty] | 0 |  |  | URIEL-GUILLERMO-ENRIQUE
AYTE GENERAL |  |  |  | hr |  | 100.42 | 0 |  | 122.4 | 0 |  | 0 | 0 | [7 empty] | 0
PROFESIONISTA |  |  |  | hr |  | 209.25 | 0 |  | 406 | 0 |  | 564.86 | 0 | [7 empty] | 0 |  |  | O.ZARCO-GABRIEL
COORDINADOR DE OPERACIONES |  |  |  | hr |  | 0 | 0 |  | 0 | 0 |  | 0 | 0 | [7 empty] | 0
INGENIERIA Y SOPORTE TEC. |  |  |  | hr |  | 339.75 | 0 |  | 325.79 | 0 |  | 488.68 | 0 | [7 empty] | 0
INGENIERO DE SUBESTACIONES |  |  |  | hr |  | 339.75 | 0 |  | 325.79 | 0 |  | 488.68 | 0 | [7 empty] | 0
INGENIERO DE PRUEBAS ELECTRICAS |  |  |  | hr |  | 339.75 | 0 |  | 325.79 | 0 |  | 488.68 | 0 | [7 empty] | 0
ING. ESPECIALISTA EN PROTECCIONES |  |  |  | hr |  | 650 | 0 |  | 975 | 0 |  | 1747.46 | 0 | [7 empty] | 0
SUPERINTENDENTE |  |  |  | hr |  |  | 0 |  | 0 | 0 |  | 0 | 0 | [7 empty] | 0
[5 empty] | 0 | SUBT 2 | 35942.775 |  | SUBT. | 5300.58 |  | SUBT. | 0
[6 empty] | SUMA M.O. | 41243.355
HERRAMIENTA MENOR | [5 empty] | 1 a 10% | 2474.6013
VEHICULOS
DESCRIPCION |  |  |  | UNIDAD | CANT. | P.U. | IMPORTE |  | HR IDA | HR RETORNO | HR SITIO | SUMA
camioneta EXPRES VAN CARGO sin operador sin combustible |  |  |  | HR | 0 | 150 | 0 |  |  |  |  | 0
camioneta RANGER sin operador sin combustible |  |  |  | HR | 0 | 150 | 0 |  |  |  |  | 0
camioneta TORNADO Tornado sin operador sin combustible |  |  |  | HR | 0 | 60 | 0 |  |  |  |  | 0
camioneta WV TRANSPORTER pasajeros |  |  |  | HR | 0 | 120 | 0 |  |  |  |  | 0
|  |  |  | HR | 0 |  | 0 |  |  |  |  | 0
|  |  |  | pza | 0 |  | 0 |  |  |  |  | 0
Km. Recorrido (incluye conbustible y depresiación de Vehiculo |  |  |  | KM | 0 | 2.5 | 0 |  |  |  |  | 0
[6 empty] | SUBT 4 | 0
[6 empty] | SUMA: | 41243.355
EQUIPO DE PRUEBA
DESCRIPCION |  |  |  | UNIDAD | CANT. | P.U. | IMPORTE | TR |  | S.E
Megger |  |  |  | jr | 0.3 | 2200 | 660
TTR |  |  |  | jr |  | 2000 | 0
Factor de Potencia de 2.5 KV |  |  |  | jr |  | 7000 | 0
Factor de Potencia de 10.5 KV |  |  |  | jr |  | 15200 | 0
Ducter |  |  |  | jr |  | 2200 | 0
resistencia óhmica |  |  |  | jr |  | 2000 | 0
hipot de 80 KV vcd |  |  |  | jr |  | 2500 | 0
Rigidez dieléctrica al aceite 60 kv |  |  |  | jr |  | 1600 | 0
Terrómetro |  |  |  | jr |  | 1100 | 0
Analizador de tiempos de interruptor |  |  |  | jr |  | 2700 | 0
Fuente de corriente para calibrador de relevadores |  |  |  | jr |  | 2500 | 0
Probador de relevador de Protecciones |  |  |  | jr |  | 13373 | 0
Fuente trifasica de voltaje |  |  |  | jr |  | 800 | 0
Analizador de energía trifásica METREL |  |  |  | jr |  | 1900 | 0
Medidor de presión y llenado de gas SF6 |  |  |  | jr |  | 2000 | 0
Medidor de secuencia de fases |  |  |  | jr |  | 200 | 0
Unidad de Pba y config. Para relevadores de Int. ABB |  |  |  | jr |  | 1100 | 0
Máquina centrifugadora de aceite |  |  |  | jr |  | 2200 | 0
Luxómetro |  |  |  | jr |  | 1420 | 0
VLF |  |  |  | jr |  | 15200 | 0
Test Kit maleta de prueba G.E. |  |  |  | jr |  | 5800 | 0
|  |  |  | jr |  |  | 0
Camara termografica |  |  |  | jr |  | 15000 | 0
Generador de Luz con combustible |  |  |  | jr | 1 | 383.5 | 383.5
[6 empty] | SUBT 9 | 1043.5
|  |  |  | 0 |  |  | 0 | IMPUESTO | INDIRECTO DISPONIBLE
[5 empty] | COSTO DIRECTO |  | 42286.855
[5 empty] | Indirectos | 25% | 10571.7138 | -5604.4337 | 16176.1475 |  |  |  | REV-06-feb-2021
[5 empty] | Subtotal 1 |  | 52858.5688
[5 empty] | Financ. | 6% | 3171.5141 |  |  | BASE IMPUESTO | SIN UTILIDAD
[5 empty] | Subtotal 2 |  | 56030.0829 |  | COMPRAS | 0
[5 empty] | Utilidad | 20% | 11206.0166 |  | M.O | 35942.775
[5 empty] | Importe |  | 67236.0995 |  | GASTOS FACTURADOS | 38768.7537 |  | IMP. 30%
[5 empty] | Materiales |  | 205698.6447 | FACTOR | SUMA | 74711.5287 | 56030.0829 | -5604.4337
| utilidad |  |  |  | Total |  | 272934.7442 |  | 1.59
| ime | comisión | total
| 27.5% | 5% | 32.5%

## MAT (21)
I M M E E S. A. D E C. V.
A N A L I S I S D E P R E C I O U N I T A R I O
COTIZACION:
FECHA:
PARTIDA 1
REV-06-feb-2021
MATERIALES.
DESCRIPCION |  |  |  | UNIDAD | CANT. | P.U. | IMPORTE |  | MATERIALES
charola tipo escalera perfil Z para servicio pesado de 30" |  |  |  | Pza | 6 | 2540.01 | 15240.06
tapa para charola tipo escalera de 30". |  |  |  | Pza | 6 | 1001 | 6006
curva vertical exterior de 90° para charola tipo escalera de 30 |  |  |  | Pza | 4 | 450.5 | 1802
tapa para curva vertical exterior de 90° para charola tipo escalera para servicio pesado de 30" |  |  |  | Pza | 4 | 136.52 | 546.08
curva horizontal de 90° para charola tipo escalera para servicio pesado de 30" |  |  |  | Pza | 2 | 620.97 | 1241.94
base de unicanal solido galvanizado de 4x4 |  |  |  | Pza | 6 | 382.32 | 2293.92
tornilleria galvanizada |  |  |  | Pza | 6 | 200 | 1200
varilla roscada galvanizada de 3 metros de largo X 1/2" |  |  |  | Pza | 6 | 70 | 420
conector de charola para servicio pesado de 30 |  |  |  | Pza | 2 | 467.05 | 934.1
zapata ponchable para cable de cobre cañon largo calibre 500 KCM, con 2 ojillos de 1/2 |  |  |  | Pza | 80 | 495.41 | 39632.8
manga termocontractil para nivel de aislamiento de 600 V, en calibre 500 KCM. |  |  |  | Pza | 4 | 212.43 | 849.72
tornillo tropicalizado de 1/2" con 2" de largo |  |  |  | Pza | 40 | 15 | 600
tornillo tropicalizado de 1/2" con 4" de largo |  |  |  | Pza | 40 | 15 | 600
sistema corta fuego con lana mineral y compuesto SF-ONE. |  |  |  | Pza | 2 | 698.25 | 1396.5
Materiales consumibles |  |  |  | PZA | 1 | 500 | 500
cuellos de lona flexibles en gargantas primarias de generador electrico |  |  |  | Pza | 1 | 160.08 | 160.08
cable de cobre THW calibre 12 AWG |  |  |  | mt | 1 | 12.63 | 12.63 |  |  |  | NOTA: CONSIDERAR LA JORNADA DE 8.0 HORAS, AUNQUE EN IMMEE SE TRABAJE JORNADA LARGA CONVENIDA, Y DOMINGO DESCANSO
tapones para unicanal de 4x4 y varilla roscada |  |  |  | Pza | 1 | 27.6 | 27.6
tapones para esparrago |  |  |  | Pza | 1 | 70.34 | 70.34
cable de cobre 500 mts THW LS calibre 500 MCM |  |  |  | CARRETE | 1 | 897.84 | 897.84
Renta de una plataforma de elevacion |  |  |  | Pza | 1 | 48000 | 48000 | 69840
[6 empty] | SUBT 1 | 122431.61
MANO DE OBRA SIN INDIRECTOS | [13 empty] | HORARIOS DE TRABAJO | [6 empty] | HORAS RESULTANTES |  |  | PERSONAL PEOPUESTO
PERSONAL. |  |  |  | UNIDAD | CANT. | HORA NORMAL | IMPORTE | CANT. | Hr. Extra | IMPORTE | CANT. | Dom, ó Fest.TRIPLE | IMPORTE | L | M | MI | J | V | S | D | N | D | T
SUPERVISOR DE SEGURIDAD CERTIFICADO |  |  |  | hr |  | 390.39 | 0 |  | 358.81 | 0 |  | 538.27 | 0 | [7 empty] | 0
SUPERVISOR DE SEGURIDAD |  |  |  | hr |  | 243.45 | 0 |  | 211.59 | 0 |  | 317.39 | 0 | [7 empty] | 0 |  |  | OSWALDO Z-GABRIEL
SUPERVISOR ELECTRICO |  |  |  | hr |  | 390.39 | 0 |  | 358.81 | 0 |  | 538.22 | 0 | [7 empty] | 0 |  |  | ADRIAN
TECNICO DE PRUEBAS ELECTRICAS |  |  |  | hr |  | 231.67 | 0 |  | 197.63 | 0 |  | 296.45 | 0 | [7 empty] | 0 |  |  | HECTOR
CABO OBRA ELECTRICA |  |  |  | hr |  | 310.62 | 0 |  | 291.24 | 0 |  | 436.87 | 0 | [7 empty] | 0
LINIERO |  |  |  | hr |  | 310.62 | 0 |  | 291.24 | 0 |  | 436.87 | 0 | [7 empty] | 0 |  |  | JOSE J
ESPECIALISTA DE MANTTO ELECTRICO |  |  |  | hr |  |  | 0 |  | 0 | 0 |  | 0 | 0 | [7 empty] | 0
TECNICO EN INSTRUMENTACION |  |  |  | hr |  | 199.6 | 0 |  | 159.6 | 0 |  | 239.4 | 0 | [7 empty] | 0
OFICIAL ELECTRICO/ELECTROMECANICO |  |  |  | hr |  | 199.6 | 0 |  | 159.6 | 0 |  | 239.4 | 0 | [7 empty] | 0
ASISTENTE DE DISEÑO |  |  |  | hr |  | 199.6 | 0 |  | 159.6 | 0 |  | 239.4 | 0 | [7 empty] | 0
ELECTRICISTA -B |  |  |  | hr |  | 211.15 | 0 |  | 173.29 | 0 |  | 259.94 | 0 | [7 empty] | 0 |  |  | GERMAN
ELECTRICISTA -A |  |  |  | hr |  | 199.6 | 0 |  | 159.6 | 0 |  | 239.4 | 0 | [7 empty] | 0 |  |  | OSCAR-OSWALDO JIM
AUXILIAR TECNICO |  |  |  | hr |  | 187.81 | 0 |  | 145.62 | 0 |  | 218.43 | 0 | [7 empty] | 0
AYTE ELECTRICO - B |  |  |  | hr |  |  | 0 |  | 0 | 0 |  |  | 0 | [7 empty] | 0
AYTE DE ELECTR. -A |  |  |  | hr |  | 187.81 | 0 |  | 145.62 | 0 |  | 218.43 | 0 | [7 empty] | 0 |  |  | URIEL-GUILLERMO-ENRIQUE
AYTE GENERAL |  |  |  | hr |  | 94.81 | 0 |  | 145.62 | 0 |  | 218.43 | 0 | [7 empty] | 0
PROFESIONISTA |  |  |  | hr |  | 243.45 | 0 |  | 211.59 | 0 |  | 317.39 | 0 | [7 empty] | 0 |  |  | O.ZARCO-GABRIEL
COORDINADOR DE OPERACIONES |  |  |  | hr |  | 339.75 | 0 |  | 325.79 | 0 |  | 488.68 | 0 | [7 empty] | 0
INGENIERIA Y SOPORTE TEC. |  |  |  | hr |  | 339.75 | 0 |  | 325.79 | 0 |  | 488.68 | 0 | [7 empty] | 0
INGENIERO DE SUBESTACIONES |  |  |  | hr |  | 339.75 | 0 |  | 325.79 | 0 |  | 488.68 | 0 | [7 empty] | 0
INGENIERO DE PRUEBAS ELECTRICAS |  |  |  | hr |  | 339.75 | 0 |  | 325.79 | 0 |  | 488.68 | 0 | [7 empty] | 0
ING. ESPECIALISTA EN PROTECCIONES |  |  |  | hr |  | 1004.49 | 0 |  | 1164.98 | 0 |  | 1747.46 | 0 | [7 empty] | 0
SUPERINTENDENTE |  |  |  | hr |  |  | 0 |  | 0 | 0 |  | 0 | 0 | [7 empty] | 0
[5 empty] | 0 | SUBT 2 | 0 |  | SUBT. | 0 |  | SUBT. | 0
[6 empty] | SUMA M.O. | 0
HERRAMIENTA MENOR | [5 empty] | 1 a 10% | 0
0
VEHICULOS
DESCRIPCION |  |  |  | UNIDAD | CANT. | P.U. | IMPORTE |  | HR IDA | HR RETORNO | HR SITIO | SUMA
camioneta EXPRES VAN CARGO sin operador sin combustible |  |  |  | HR | 0 | 170 | 0 |  |  |  |  | 0
camioneta RANGER sin operador sin combustible |  |  |  | HR | 8 | 180 | 1440 |  |  |  |  | 0
camioneta TORNADO Tornado sin operador sin combustible |  |  |  | HR | 0 | 80 | 0 |  |  |  |  | 0
camioneta WV TRANSPORTER pasajeros |  |  |  | HR | 0 | 150 | 0 |  |  |  |  | 0
|  |  |  | HR | 0 |  | 0 |  |  |  |  | 0
|  |  |  | pza | 0 |  | 0 |  |  |  |  | 0
Km. Recorrido (incluye conbustible y depresiación de Vehiculo |  |  |  | KM | 0 | 2.5 | 0 |  |  |  |  | 0
[6 empty] | SUBT 4 | 1440
COMBUSTIBLE
DESCRIPCION |  |  |  | UNIDAD | CANT. | P.U. | IMPORTE |  | KM IDA | KM RETORNO | KM SITIO | SUMA
GASOLINA MAGNA |  |  |  | LT | 80 | 23 | 1840 |  |  |  |  | 0
DIESEL |  |  |  | LT | 0 | 24 | 0 |  |  |  |  | 0
[6 empty] | SUBT 5 | 1840
CASETAS
DESCRIPCION |  |  |  | UNIDAD | CANT. | P.U. | IMPORTE
Camion |  |  |  | CASETA | 0 | 65 | 0
camioneta pick up |  |  |  | CASETA | 2 | 250 | 500
[6 empty] | SUBT 6 | 500
VIATICOS
ALIMENTOS
DESCRIPCION |  |  |  | UNIDAD | CANT. | P.U. | IMPORTE
CONSUMO DE ALIMENTOS |  |  |  | Pza | 20 | 600 | 12000
12000
HOSPEDAJE
DESCRIPCION |  |  |  | UNIDAD | CANT. | P.U. | IMPORTE
HOTEL |  |  |  | NOCHES | 8 | 1100 | 8800
[6 empty] | SUBT 8 | 8800
[6 empty] | SUMA: | 147011.61
EQUIPO DE PRUEBA
DESCRIPCION |  |  |  | UNIDAD | CANT. | P.U. | IMPORTE | TR |  | S.E
Megger |  |  |  | jr |  | 2200 | 0
TTR |  |  |  | jr |  | 2000 | 0
Factor de Potencia de 2.5 KV |  |  |  | jr |  | 7000 | 0
Factor de Potencia de 10.5 KV |  |  |  | jr |  | 15200 | 0
Ducter |  |  |  | jr |  | 2200 | 0
resistencia óhmica |  |  |  | jr |  | 2000 | 0
hipot de 80 KV vcd |  |  |  | jr |  | 2500 | 0
Rigidez dieléctrica al aceite 60 kv |  |  |  | jr |  | 1600 | 0
Terrómetro |  |  |  | jr |  | 1100 | 0
Analizador de tiempos de interruptor |  |  |  | jr |  | 2700 | 0
Fuente de corriente para calibrador de relevadores |  |  |  | jr |  | 2500 | 0
Probador de relevador de Protecciones |  |  |  | jr |  | 13373 | 0
Fuente trifasica de voltaje |  |  |  | jr |  | 800 | 0
Analizador de energía trifásica |  |  |  | jr |  | 1900 | 0
Medidor de presión y llenado de gas SF6 |  |  |  | jr |  | 2000 | 0
Medidor de secuencia de fases |  |  |  | jr |  | 200 | 0
Unidad de Pba y config. Para relevadores de Int. ABB |  |  |  | jr |  | 1100 | 0
Máquina centrifugadora de aceite |  |  |  | jr |  | 2200 | 0
Luxómetro |  |  |  | jr |  | 1420 | 0
Generador de Luz con combustible |  |  |  | jr |  | 383.5 | 0
[6 empty] | SUBT 9 | 0
|  |  |  | 0 |  |  | 0 | IMPUESTO | INDIRECTO DISPONIBLE
[5 empty] | COSTO DIRECTO |  | 147011.61
| 1.2995 |  | 13% IND 15% IMPTO |  | Indirectos | 1.1 | 14701.161 | -14661.2523 | 44109.4658 |  |  |  | REV-01-ENE-2024
[5 empty] | Subtotal 1 |  | 161712.771
[5 empty] | Financ. | 6% | 9702.7663 |  |  | BASE IMPUESTO | SIN UTILIDAD
[5 empty] | Subtotal 2 |  | 171415.5373 |  | COMPRAS | 122431.61
|  |  |  | 27.5% | Utilidad | 20% | 34283.1075 |  | M.O | 0
[5 empty] | Importe |  | 205698.6447 |  | GASTOS FACTURADOS | 147011.61 |  | IMP. 30%
[8 empty] | FACTOR | SUMA | 269443.22 | 171415.5373 | -29408.3048
| utilidad |  |  |  | Total |  | 205698.6447 |  | 1.3992
| IMMEE | comisión | total
| 27.5% | 5% | 1.3387
33.88%

## M0 (21)
I M M E E S. A. D E C. V.
A N A L I S I S D E P R E C I O U N I T A R I O
COTIZACION:
FECHA:
PARTIDA 1
REV-06-feb-2021
MATERIALES.
DESCRIPCION |  |  |  | UNIDAD | CANT. | P.U. | IMPORTE |  | MANO DE OBRA
Consumible |  |  |  | Pza |  |  | 0
|  |  |  | Pza |  |  | 0
|  |  |  | Pza |  |  | 0
|  |  |  | Pza |  |  | 0
|  |  |  | Pza |  |  | 0
|  |  |  | Pza |  |  | 0
|  |  |  | Pza |  |  | 0
|  |  |  | Pza |  |  | 0 | 0
[6 empty] | SUBT 1 | 0
MANO DE OBRA SIN INDIRECTOS | [13 empty] | HORARIOS DE TRABAJO | [6 empty] | HORAS RESULTANTES |  |  | PERSONAL PEOPUESTO
PERSONAL. |  |  |  | UNIDAD | CANT. | HORA NORMAL | IMPORTE | CANT. | Hr. Extra | IMPORTE | CANT. | Dom, ó Fest.TRIPLE | IMPORTE | L | M | MI | J | V | S | D | N | D | T
SUPERVISOR DE SEGURIDAD CERTIFICADO |  |  |  | hr |  | 390.39 | 0 |  | 358.81 | 0 |  | 538.27 | 0 | [7 empty] | 0
SUPERVISOR DE SEGURIDAD |  |  |  | hr |  | 317.98 | 0 |  | 326.25 | 0 |  | 489.37 | 0 | [7 empty] | 0 |  |  | OSWALDO Z-GABRIEL
SUPERVISOR ELECTRICO |  |  |  | hr | 47.5 | 237.68 | 11289.8 | 6 | 358.81 | 2152.86 |  | 538.22 | 0 | [7 empty] | 0 |  |  | ADRIAN
TECNICO DE PRUEBAS ELECTRICAS |  |  |  | hr |  | 317.98 | 0 |  | 244.27 | 0 |  | 489.37 | 0 | [7 empty] | 0 |  |  | HECTOR
CABO OBRA ELECTRICA |  |  |  | hr |  | 310.62 | 0 |  | 335 | 0 |  | 436.87 | 0 | [7 empty] | 0
LINIERO |  |  |  | hr | 47.5 | 209.25 | 9939.375 | 6 | 221.7 | 1330.2 |  | 437.63 | 0 | [7 empty] | 0 |  |  | JOSE J
ESPECIALISTA DE MANTTO ELECTRICO |  |  |  | hr |  | 237.68 | 0 |  | 277.97 | 0 |  | 538.84 | 0 | [7 empty] | 0
TECNICO EN INSTRUMENTACION |  |  |  | hr |  | 368.59 | 0 |  | 221.7 | 0 |  | 538.84 | 0 | [7 empty] | 0
OFICIAL ELECTRICO/ELECTROMECANICO |  |  |  | hr | 47.5 | 190.22 | 9035.45 | 6 | 165 | 990 |  | 277.56 | 0 | [7 empty] | 0
ASISTENTE DE DISEÑO |  |  |  | hr |  | 190.25 | 0 |  | 221.7 | 0 |  | 297.41 | 0 | [7 empty] | 0
ELECTRICISTA -B |  |  |  | hr | 47.5 | 119.54 | 5678.15 | 6 | 137.92 | 827.52 |  | 0 | 0 | [7 empty] | 0 |  |  | GERMAN
ELECTRICISTA -A |  |  |  | hr |  | 119.54 | 0 |  | 137.92 | 0 |  | 240.95 | 0 | [7 empty] | 0 |  |  | OSCAR-OSWALDO JIM
AUXILIAR TECNICO |  |  |  | hr |  | 106.45 | 0 |  | 137.92 | 0 |  | 260.95 | 0 | [7 empty] | 0
AYTE ELECTRICO - B |  |  |  | hr |  | 106.45 | 0 |  | 122.4 | 0 |  |  | 0 | [7 empty] | 0
AYTE DE ELECTR. -A |  |  |  | hr |  | 106.54 | 0 |  | 122.4 | 0 |  | 198.17 | 0 | [7 empty] | 0 |  |  | URIEL-GUILLERMO-ENRIQUE
AYTE GENERAL |  |  |  | hr |  | 100.42 | 0 |  | 122.4 | 0 |  | 0 | 0 | [7 empty] | 0
PROFESIONISTA |  |  |  | hr |  | 209.25 | 0 |  | 406 | 0 |  | 564.86 | 0 | [7 empty] | 0 |  |  | O.ZARCO-GABRIEL
COORDINADOR DE OPERACIONES |  |  |  | hr |  | 0 | 0 |  | 0 | 0 |  | 0 | 0 | [7 empty] | 0
INGENIERIA Y SOPORTE TEC. |  |  |  | hr |  | 339.75 | 0 |  | 325.79 | 0 |  | 488.68 | 0 | [7 empty] | 0
INGENIERO DE SUBESTACIONES |  |  |  | hr |  | 339.75 | 0 |  | 325.79 | 0 |  | 488.68 | 0 | [7 empty] | 0
INGENIERO DE PRUEBAS ELECTRICAS |  |  |  | hr |  | 339.75 | 0 |  | 325.79 | 0 |  | 488.68 | 0 | [7 empty] | 0
ING. ESPECIALISTA EN PROTECCIONES |  |  |  | hr |  | 650 | 0 |  | 975 | 0 |  | 1747.46 | 0 | [7 empty] | 0
SUPERINTENDENTE |  |  |  | hr |  |  | 0 |  | 0 | 0 |  | 0 | 0 | [7 empty] | 0
[5 empty] | 0 | SUBT 2 | 35942.775 |  | SUBT. | 5300.58 |  | SUBT. | 0
[6 empty] | SUMA M.O. | 41243.355
HERRAMIENTA MENOR | [5 empty] | 1 a 10% | 2474.6013
VEHICULOS
DESCRIPCION |  |  |  | UNIDAD | CANT. | P.U. | IMPORTE |  | HR IDA | HR RETORNO | HR SITIO | SUMA
camioneta EXPRES VAN CARGO sin operador sin combustible |  |  |  | HR | 0 | 150 | 0 |  |  |  |  | 0
camioneta RANGER sin operador sin combustible |  |  |  | HR | 0 | 150 | 0 |  |  |  |  | 0
camioneta TORNADO Tornado sin operador sin combustible |  |  |  | HR | 0 | 60 | 0 |  |  |  |  | 0
camioneta WV TRANSPORTER pasajeros |  |  |  | HR | 0 | 120 | 0 |  |  |  |  | 0
|  |  |  | HR | 0 |  | 0 |  |  |  |  | 0
|  |  |  | pza | 0 |  | 0 |  |  |  |  | 0
Km. Recorrido (incluye conbustible y depresiación de Vehiculo |  |  |  | KM | 0 | 2.5 | 0 |  |  |  |  | 0
[6 empty] | SUBT 4 | 0
[6 empty] | SUMA: | 41243.355
EQUIPO DE PRUEBA
DESCRIPCION |  |  |  | UNIDAD | CANT. | P.U. | IMPORTE | TR |  | S.E
Megger |  |  |  | jr | 0.3 | 2200 | 660
TTR |  |  |  | jr |  | 2000 | 0
Factor de Potencia de 2.5 KV |  |  |  | jr |  | 7000 | 0
Factor de Potencia de 10.5 KV |  |  |  | jr |  | 15200 | 0
Ducter |  |  |  | jr |  | 2200 | 0
resistencia óhmica |  |  |  | jr |  | 2000 | 0
hipot de 80 KV vcd |  |  |  | jr |  | 2500 | 0
Rigidez dieléctrica al aceite 60 kv |  |  |  | jr |  | 1600 | 0
Terrómetro |  |  |  | jr |  | 1100 | 0
Analizador de tiempos de interruptor |  |  |  | jr |  | 2700 | 0
Fuente de corriente para calibrador de relevadores |  |  |  | jr |  | 2500 | 0
Probador de relevador de Protecciones |  |  |  | jr |  | 13373 | 0
Fuente trifasica de voltaje |  |  |  | jr |  | 800 | 0
Analizador de energía trifásica METREL |  |  |  | jr |  | 1900 | 0
Medidor de presión y llenado de gas SF6 |  |  |  | jr |  | 2000 | 0
Medidor de secuencia de fases |  |  |  | jr |  | 200 | 0
Unidad de Pba y config. Para relevadores de Int. ABB |  |  |  | jr |  | 1100 | 0
Máquina centrifugadora de aceite |  |  |  | jr |  | 2200 | 0
Luxómetro |  |  |  | jr |  | 1420 | 0
VLF |  |  |  | jr |  | 15200 | 0
Test Kit maleta de prueba G.E. |  |  |  | jr |  | 5800 | 0
|  |  |  | jr |  |  | 0
Camara termografica |  |  |  | jr |  | 15000 | 0
Generador de Luz con combustible |  |  |  | jr | 1 | 383.5 | 383.5
[6 empty] | SUBT 9 | 1043.5
|  |  |  | 0 |  |  | 0 | IMPUESTO | INDIRECTO DISPONIBLE
[5 empty] | COSTO DIRECTO |  | 42286.855
[5 empty] | Indirectos | 25% | 10571.7138 | -5604.4337 | 16176.1475 |  |  |  | REV-06-feb-2021
[5 empty] | Subtotal 1 |  | 52858.5688
[5 empty] | Financ. | 6% | 3171.5141 |  |  | BASE IMPUESTO | SIN UTILIDAD
[5 empty] | Subtotal 2 |  | 56030.0829 |  | COMPRAS | 0
[5 empty] | Utilidad | 20% | 11206.0166 |  | M.O | 35942.775
[5 empty] | Importe |  | 67236.0995 |  | GASTOS FACTURADOS | 38768.7537 |  | IMP. 30%
[5 empty] | Materiales |  | 205698.6447 | FACTOR | SUMA | 74711.5287 | 56030.0829 | -5604.4337
| utilidad |  |  |  | Total |  | 272934.7442 |  | 1.59
| ime | comisión | total
| 27.5% | 5% | 32.5%

## MAT (22)
I M M E E S. A. D E C. V.
A N A L I S I S D E P R E C I O U N I T A R I O
COTIZACION:
FECHA:
PARTIDA 1
REV-06-feb-2021
MATERIALES.
DESCRIPCION |  |  |  | UNIDAD | CANT. | P.U. | IMPORTE |  | MATERIALES
charola tipo escalera perfil Z para servicio pesado de 30" |  |  |  | Pza | 6 | 2540.01 | 15240.06
tapa para charola tipo escalera de 30". |  |  |  | Pza | 6 | 1001 | 6006
curva vertical exterior de 90° para charola tipo escalera de 30 |  |  |  | Pza | 4 | 450.5 | 1802
tapa para curva vertical exterior de 90° para charola tipo escalera para servicio pesado de 30" |  |  |  | Pza | 4 | 136.52 | 546.08
curva horizontal de 90° para charola tipo escalera para servicio pesado de 30" |  |  |  | Pza | 2 | 620.97 | 1241.94
base de unicanal solido galvanizado de 4x4 |  |  |  | Pza | 6 | 382.32 | 2293.92
tornilleria galvanizada |  |  |  | Pza | 6 | 200 | 1200
varilla roscada galvanizada de 3 metros de largo X 1/2" |  |  |  | Pza | 6 | 70 | 420
conector de charola para servicio pesado de 30 |  |  |  | Pza | 2 | 467.05 | 934.1
zapata ponchable para cable de cobre cañon largo calibre 500 KCM, con 2 ojillos de 1/2 |  |  |  | Pza | 80 | 495.41 | 39632.8
manga termocontractil para nivel de aislamiento de 600 V, en calibre 500 KCM. |  |  |  | Pza | 4 | 212.43 | 849.72
tornillo tropicalizado de 1/2" con 2" de largo |  |  |  | Pza | 40 | 15 | 600
tornillo tropicalizado de 1/2" con 4" de largo |  |  |  | Pza | 40 | 15 | 600
sistema corta fuego con lana mineral y compuesto SF-ONE. |  |  |  | Pza | 2 | 698.25 | 1396.5
Materiales consumibles |  |  |  | PZA | 1 | 500 | 500
cuellos de lona flexibles en gargantas primarias de generador electrico |  |  |  | Pza | 1 | 160.08 | 160.08
cable de cobre THW calibre 12 AWG |  |  |  | mt | 1 | 12.63 | 12.63 |  |  |  | NOTA: CONSIDERAR LA JORNADA DE 8.0 HORAS, AUNQUE EN IMMEE SE TRABAJE JORNADA LARGA CONVENIDA, Y DOMINGO DESCANSO
tapones para unicanal de 4x4 y varilla roscada |  |  |  | Pza | 1 | 27.6 | 27.6
tapones para esparrago |  |  |  | Pza | 1 | 70.34 | 70.34
cable de cobre 500 mts THW LS calibre 500 MCM |  |  |  | CARRETE | 1 | 897.84 | 897.84
Renta de una plataforma de elevacion |  |  |  | Pza | 1 | 48000 | 48000 | 69840
[6 empty] | SUBT 1 | 122431.61
MANO DE OBRA SIN INDIRECTOS | [13 empty] | HORARIOS DE TRABAJO | [6 empty] | HORAS RESULTANTES |  |  | PERSONAL PEOPUESTO
PERSONAL. |  |  |  | UNIDAD | CANT. | HORA NORMAL | IMPORTE | CANT. | Hr. Extra | IMPORTE | CANT. | Dom, ó Fest.TRIPLE | IMPORTE | L | M | MI | J | V | S | D | N | D | T
SUPERVISOR DE SEGURIDAD CERTIFICADO |  |  |  | hr |  | 390.39 | 0 |  | 358.81 | 0 |  | 538.27 | 0 | [7 empty] | 0
SUPERVISOR DE SEGURIDAD |  |  |  | hr |  | 243.45 | 0 |  | 211.59 | 0 |  | 317.39 | 0 | [7 empty] | 0 |  |  | OSWALDO Z-GABRIEL
SUPERVISOR ELECTRICO |  |  |  | hr |  | 390.39 | 0 |  | 358.81 | 0 |  | 538.22 | 0 | [7 empty] | 0 |  |  | ADRIAN
TECNICO DE PRUEBAS ELECTRICAS |  |  |  | hr |  | 231.67 | 0 |  | 197.63 | 0 |  | 296.45 | 0 | [7 empty] | 0 |  |  | HECTOR
CABO OBRA ELECTRICA |  |  |  | hr |  | 310.62 | 0 |  | 291.24 | 0 |  | 436.87 | 0 | [7 empty] | 0
LINIERO |  |  |  | hr |  | 310.62 | 0 |  | 291.24 | 0 |  | 436.87 | 0 | [7 empty] | 0 |  |  | JOSE J
ESPECIALISTA DE MANTTO ELECTRICO |  |  |  | hr |  |  | 0 |  | 0 | 0 |  | 0 | 0 | [7 empty] | 0
TECNICO EN INSTRUMENTACION |  |  |  | hr |  | 199.6 | 0 |  | 159.6 | 0 |  | 239.4 | 0 | [7 empty] | 0
OFICIAL ELECTRICO/ELECTROMECANICO |  |  |  | hr |  | 199.6 | 0 |  | 159.6 | 0 |  | 239.4 | 0 | [7 empty] | 0
ASISTENTE DE DISEÑO |  |  |  | hr |  | 199.6 | 0 |  | 159.6 | 0 |  | 239.4 | 0 | [7 empty] | 0
ELECTRICISTA -B |  |  |  | hr |  | 211.15 | 0 |  | 173.29 | 0 |  | 259.94 | 0 | [7 empty] | 0 |  |  | GERMAN
ELECTRICISTA -A |  |  |  | hr |  | 199.6 | 0 |  | 159.6 | 0 |  | 239.4 | 0 | [7 empty] | 0 |  |  | OSCAR-OSWALDO JIM
AUXILIAR TECNICO |  |  |  | hr |  | 187.81 | 0 |  | 145.62 | 0 |  | 218.43 | 0 | [7 empty] | 0
AYTE ELECTRICO - B |  |  |  | hr |  |  | 0 |  | 0 | 0 |  |  | 0 | [7 empty] | 0
AYTE DE ELECTR. -A |  |  |  | hr |  | 187.81 | 0 |  | 145.62 | 0 |  | 218.43 | 0 | [7 empty] | 0 |  |  | URIEL-GUILLERMO-ENRIQUE
AYTE GENERAL |  |  |  | hr |  | 94.81 | 0 |  | 145.62 | 0 |  | 218.43 | 0 | [7 empty] | 0
PROFESIONISTA |  |  |  | hr |  | 243.45 | 0 |  | 211.59 | 0 |  | 317.39 | 0 | [7 empty] | 0 |  |  | O.ZARCO-GABRIEL
COORDINADOR DE OPERACIONES |  |  |  | hr |  | 339.75 | 0 |  | 325.79 | 0 |  | 488.68 | 0 | [7 empty] | 0
INGENIERIA Y SOPORTE TEC. |  |  |  | hr |  | 339.75 | 0 |  | 325.79 | 0 |  | 488.68 | 0 | [7 empty] | 0
INGENIERO DE SUBESTACIONES |  |  |  | hr |  | 339.75 | 0 |  | 325.79 | 0 |  | 488.68 | 0 | [7 empty] | 0
INGENIERO DE PRUEBAS ELECTRICAS |  |  |  | hr |  | 339.75 | 0 |  | 325.79 | 0 |  | 488.68 | 0 | [7 empty] | 0
ING. ESPECIALISTA EN PROTECCIONES |  |  |  | hr |  | 1004.49 | 0 |  | 1164.98 | 0 |  | 1747.46 | 0 | [7 empty] | 0
SUPERINTENDENTE |  |  |  | hr |  |  | 0 |  | 0 | 0 |  | 0 | 0 | [7 empty] | 0
[5 empty] | 0 | SUBT 2 | 0 |  | SUBT. | 0 |  | SUBT. | 0
[6 empty] | SUMA M.O. | 0
HERRAMIENTA MENOR | [5 empty] | 1 a 10% | 0
0
VEHICULOS
DESCRIPCION |  |  |  | UNIDAD | CANT. | P.U. | IMPORTE |  | HR IDA | HR RETORNO | HR SITIO | SUMA
camioneta EXPRES VAN CARGO sin operador sin combustible |  |  |  | HR | 0 | 170 | 0 |  |  |  |  | 0
camioneta RANGER sin operador sin combustible |  |  |  | HR | 8 | 180 | 1440 |  |  |  |  | 0
camioneta TORNADO Tornado sin operador sin combustible |  |  |  | HR | 0 | 80 | 0 |  |  |  |  | 0
camioneta WV TRANSPORTER pasajeros |  |  |  | HR | 0 | 150 | 0 |  |  |  |  | 0
|  |  |  | HR | 0 |  | 0 |  |  |  |  | 0
|  |  |  | pza | 0 |  | 0 |  |  |  |  | 0
Km. Recorrido (incluye conbustible y depresiación de Vehiculo |  |  |  | KM | 0 | 2.5 | 0 |  |  |  |  | 0
[6 empty] | SUBT 4 | 1440
COMBUSTIBLE
DESCRIPCION |  |  |  | UNIDAD | CANT. | P.U. | IMPORTE |  | KM IDA | KM RETORNO | KM SITIO | SUMA
GASOLINA MAGNA |  |  |  | LT | 80 | 23 | 1840 |  |  |  |  | 0
DIESEL |  |  |  | LT | 0 | 24 | 0 |  |  |  |  | 0
[6 empty] | SUBT 5 | 1840
CASETAS
DESCRIPCION |  |  |  | UNIDAD | CANT. | P.U. | IMPORTE
Camion |  |  |  | CASETA | 0 | 65 | 0
camioneta pick up |  |  |  | CASETA | 2 | 250 | 500
[6 empty] | SUBT 6 | 500
VIATICOS
ALIMENTOS
DESCRIPCION |  |  |  | UNIDAD | CANT. | P.U. | IMPORTE
CONSUMO DE ALIMENTOS |  |  |  | Pza | 20 | 600 | 12000
12000
HOSPEDAJE
DESCRIPCION |  |  |  | UNIDAD | CANT. | P.U. | IMPORTE
HOTEL |  |  |  | NOCHES | 8 | 1100 | 8800
[6 empty] | SUBT 8 | 8800
[6 empty] | SUMA: | 147011.61
EQUIPO DE PRUEBA
DESCRIPCION |  |  |  | UNIDAD | CANT. | P.U. | IMPORTE | TR |  | S.E
Megger |  |  |  | jr |  | 2200 | 0
TTR |  |  |  | jr |  | 2000 | 0
Factor de Potencia de 2.5 KV |  |  |  | jr |  | 7000 | 0
Factor de Potencia de 10.5 KV |  |  |  | jr |  | 15200 | 0
Ducter |  |  |  | jr |  | 2200 | 0
resistencia óhmica |  |  |  | jr |  | 2000 | 0
hipot de 80 KV vcd |  |  |  | jr |  | 2500 | 0
Rigidez dieléctrica al aceite 60 kv |  |  |  | jr |  | 1600 | 0
Terrómetro |  |  |  | jr |  | 1100 | 0
Analizador de tiempos de interruptor |  |  |  | jr |  | 2700 | 0
Fuente de corriente para calibrador de relevadores |  |  |  | jr |  | 2500 | 0
Probador de relevador de Protecciones |  |  |  | jr |  | 13373 | 0
Fuente trifasica de voltaje |  |  |  | jr |  | 800 | 0
Analizador de energía trifásica |  |  |  | jr |  | 1900 | 0
Medidor de presión y llenado de gas SF6 |  |  |  | jr |  | 2000 | 0
Medidor de secuencia de fases |  |  |  | jr |  | 200 | 0
Unidad de Pba y config. Para relevadores de Int. ABB |  |  |  | jr |  | 1100 | 0
Máquina centrifugadora de aceite |  |  |  | jr |  | 2200 | 0
Luxómetro |  |  |  | jr |  | 1420 | 0
Generador de Luz con combustible |  |  |  | jr |  | 383.5 | 0
[6 empty] | SUBT 9 | 0
|  |  |  | 0 |  |  | 0 | IMPUESTO | INDIRECTO DISPONIBLE
[5 empty] | COSTO DIRECTO |  | 147011.61
| 1.2995 |  | 13% IND 15% IMPTO |  | Indirectos | 1.1 | 14701.161 | -14661.2523 | 44109.4658 |  |  |  | REV-01-ENE-2024
[5 empty] | Subtotal 1 |  | 161712.771
[5 empty] | Financ. | 6% | 9702.7663 |  |  | BASE IMPUESTO | SIN UTILIDAD
[5 empty] | Subtotal 2 |  | 171415.5373 |  | COMPRAS | 122431.61
|  |  |  | 27.5% | Utilidad | 20% | 34283.1075 |  | M.O | 0
[5 empty] | Importe |  | 205698.6447 |  | GASTOS FACTURADOS | 147011.61 |  | IMP. 30%
[8 empty] | FACTOR | SUMA | 269443.22 | 171415.5373 | -29408.3048
| utilidad |  |  |  | Total |  | 205698.6447 |  | 1.3992
| IMMEE | comisión | total
| 27.5% | 5% | 1.3387
33.88%

## M0 (22)
I M M E E S. A. D E C. V.
A N A L I S I S D E P R E C I O U N I T A R I O
COTIZACION:
FECHA:
PARTIDA 1
REV-06-feb-2021
MATERIALES.
DESCRIPCION |  |  |  | UNIDAD | CANT. | P.U. | IMPORTE |  | MANO DE OBRA
Consumible |  |  |  | Pza |  |  | 0
|  |  |  | Pza |  |  | 0
|  |  |  | Pza |  |  | 0
|  |  |  | Pza |  |  | 0
|  |  |  | Pza |  |  | 0
|  |  |  | Pza |  |  | 0
|  |  |  | Pza |  |  | 0
|  |  |  | Pza |  |  | 0 | 0
[6 empty] | SUBT 1 | 0
MANO DE OBRA SIN INDIRECTOS | [13 empty] | HORARIOS DE TRABAJO | [6 empty] | HORAS RESULTANTES |  |  | PERSONAL PEOPUESTO
PERSONAL. |  |  |  | UNIDAD | CANT. | HORA NORMAL | IMPORTE | CANT. | Hr. Extra | IMPORTE | CANT. | Dom, ó Fest.TRIPLE | IMPORTE | L | M | MI | J | V | S | D | N | D | T
SUPERVISOR DE SEGURIDAD CERTIFICADO |  |  |  | hr |  | 390.39 | 0 |  | 358.81 | 0 |  | 538.27 | 0 | [7 empty] | 0
SUPERVISOR DE SEGURIDAD |  |  |  | hr |  | 317.98 | 0 |  | 326.25 | 0 |  | 489.37 | 0 | [7 empty] | 0 |  |  | OSWALDO Z-GABRIEL
SUPERVISOR ELECTRICO |  |  |  | hr | 47.5 | 237.68 | 11289.8 | 6 | 358.81 | 2152.86 |  | 538.22 | 0 | [7 empty] | 0 |  |  | ADRIAN
TECNICO DE PRUEBAS ELECTRICAS |  |  |  | hr |  | 317.98 | 0 |  | 244.27 | 0 |  | 489.37 | 0 | [7 empty] | 0 |  |  | HECTOR
CABO OBRA ELECTRICA |  |  |  | hr |  | 310.62 | 0 |  | 335 | 0 |  | 436.87 | 0 | [7 empty] | 0
LINIERO |  |  |  | hr | 47.5 | 209.25 | 9939.375 | 6 | 221.7 | 1330.2 |  | 437.63 | 0 | [7 empty] | 0 |  |  | JOSE J
ESPECIALISTA DE MANTTO ELECTRICO |  |  |  | hr |  | 237.68 | 0 |  | 277.97 | 0 |  | 538.84 | 0 | [7 empty] | 0
TECNICO EN INSTRUMENTACION |  |  |  | hr |  | 368.59 | 0 |  | 221.7 | 0 |  | 538.84 | 0 | [7 empty] | 0
OFICIAL ELECTRICO/ELECTROMECANICO |  |  |  | hr | 47.5 | 190.22 | 9035.45 | 6 | 165 | 990 |  | 277.56 | 0 | [7 empty] | 0
ASISTENTE DE DISEÑO |  |  |  | hr |  | 190.25 | 0 |  | 221.7 | 0 |  | 297.41 | 0 | [7 empty] | 0
ELECTRICISTA -B |  |  |  | hr | 47.5 | 119.54 | 5678.15 | 6 | 137.92 | 827.52 |  | 0 | 0 | [7 empty] | 0 |  |  | GERMAN
ELECTRICISTA -A |  |  |  | hr |  | 119.54 | 0 |  | 137.92 | 0 |  | 240.95 | 0 | [7 empty] | 0 |  |  | OSCAR-OSWALDO JIM
AUXILIAR TECNICO |  |  |  | hr |  | 106.45 | 0 |  | 137.92 | 0 |  | 260.95 | 0 | [7 empty] | 0
AYTE ELECTRICO - B |  |  |  | hr |  | 106.45 | 0 |  | 122.4 | 0 |  |  | 0 | [7 empty] | 0
AYTE DE ELECTR. -A |  |  |  | hr |  | 106.54 | 0 |  | 122.4 | 0 |  | 198.17 | 0 | [7 empty] | 0 |  |  | URIEL-GUILLERMO-ENRIQUE
AYTE GENERAL |  |  |  | hr |  | 100.42 | 0 |  | 122.4 | 0 |  | 0 | 0 | [7 empty] | 0
PROFESIONISTA |  |  |  | hr |  | 209.25 | 0 |  | 406 | 0 |  | 564.86 | 0 | [7 empty] | 0 |  |  | O.ZARCO-GABRIEL
COORDINADOR DE OPERACIONES |  |  |  | hr |  | 0 | 0 |  | 0 | 0 |  | 0 | 0 | [7 empty] | 0
INGENIERIA Y SOPORTE TEC. |  |  |  | hr |  | 339.75 | 0 |  | 325.79 | 0 |  | 488.68 | 0 | [7 empty] | 0
INGENIERO DE SUBESTACIONES |  |  |  | hr |  | 339.75 | 0 |  | 325.79 | 0 |  | 488.68 | 0 | [7 empty] | 0
INGENIERO DE PRUEBAS ELECTRICAS |  |  |  | hr |  | 339.75 | 0 |  | 325.79 | 0 |  | 488.68 | 0 | [7 empty] | 0
ING. ESPECIALISTA EN PROTECCIONES |  |  |  | hr |  | 650 | 0 |  | 975 | 0 |  | 1747.46 | 0 | [7 empty] | 0
SUPERINTENDENTE |  |  |  | hr |  |  | 0 |  | 0 | 0 |  | 0 | 0 | [7 empty] | 0
[5 empty] | 0 | SUBT 2 | 35942.775 |  | SUBT. | 5300.58 |  | SUBT. | 0
[6 empty] | SUMA M.O. | 41243.355
HERRAMIENTA MENOR | [5 empty] | 1 a 10% | 2474.6013
VEHICULOS
DESCRIPCION |  |  |  | UNIDAD | CANT. | P.U. | IMPORTE |  | HR IDA | HR RETORNO | HR SITIO | SUMA
camioneta EXPRES VAN CARGO sin operador sin combustible |  |  |  | HR | 0 | 150 | 0 |  |  |  |  | 0
camioneta RANGER sin operador sin combustible |  |  |  | HR | 0 | 150 | 0 |  |  |  |  | 0
camioneta TORNADO Tornado sin operador sin combustible |  |  |  | HR | 0 | 60 | 0 |  |  |  |  | 0
camioneta WV TRANSPORTER pasajeros |  |  |  | HR | 0 | 120 | 0 |  |  |  |  | 0
|  |  |  | HR | 0 |  | 0 |  |  |  |  | 0
|  |  |  | pza | 0 |  | 0 |  |  |  |  | 0
Km. Recorrido (incluye conbustible y depresiación de Vehiculo |  |  |  | KM | 0 | 2.5 | 0 |  |  |  |  | 0
[6 empty] | SUBT 4 | 0
[6 empty] | SUMA: | 41243.355
EQUIPO DE PRUEBA
DESCRIPCION |  |  |  | UNIDAD | CANT. | P.U. | IMPORTE | TR |  | S.E
Megger |  |  |  | jr | 0.3 | 2200 | 660
TTR |  |  |  | jr |  | 2000 | 0
Factor de Potencia de 2.5 KV |  |  |  | jr |  | 7000 | 0
Factor de Potencia de 10.5 KV |  |  |  | jr |  | 15200 | 0
Ducter |  |  |  | jr |  | 2200 | 0
resistencia óhmica |  |  |  | jr |  | 2000 | 0
hipot de 80 KV vcd |  |  |  | jr |  | 2500 | 0
Rigidez dieléctrica al aceite 60 kv |  |  |  | jr |  | 1600 | 0
Terrómetro |  |  |  | jr |  | 1100 | 0
Analizador de tiempos de interruptor |  |  |  | jr |  | 2700 | 0
Fuente de corriente para calibrador de relevadores |  |  |  | jr |  | 2500 | 0
Probador de relevador de Protecciones |  |  |  | jr |  | 13373 | 0
Fuente trifasica de voltaje |  |  |  | jr |  | 800 | 0
Analizador de energía trifásica METREL |  |  |  | jr |  | 1900 | 0
Medidor de presión y llenado de gas SF6 |  |  |  | jr |  | 2000 | 0
Medidor de secuencia de fases |  |  |  | jr |  | 200 | 0
Unidad de Pba y config. Para relevadores de Int. ABB |  |  |  | jr |  | 1100 | 0
Máquina centrifugadora de aceite |  |  |  | jr |  | 2200 | 0
Luxómetro |  |  |  | jr |  | 1420 | 0
VLF |  |  |  | jr |  | 15200 | 0
Test Kit maleta de prueba G.E. |  |  |  | jr |  | 5800 | 0
|  |  |  | jr |  |  | 0
Camara termografica |  |  |  | jr |  | 15000 | 0
Generador de Luz con combustible |  |  |  | jr | 1 | 383.5 | 383.5
[6 empty] | SUBT 9 | 1043.5
|  |  |  | 0 |  |  | 0 | IMPUESTO | INDIRECTO DISPONIBLE
[5 empty] | COSTO DIRECTO |  | 42286.855
[5 empty] | Indirectos | 25% | 10571.7138 | -5604.4337 | 16176.1475 |  |  |  | REV-06-feb-2021
[5 empty] | Subtotal 1 |  | 52858.5688
[5 empty] | Financ. | 6% | 3171.5141 |  |  | BASE IMPUESTO | SIN UTILIDAD
[5 empty] | Subtotal 2 |  | 56030.0829 |  | COMPRAS | 0
[5 empty] | Utilidad | 20% | 11206.0166 |  | M.O | 35942.775
[5 empty] | Importe |  | 67236.0995 |  | GASTOS FACTURADOS | 38768.7537 |  | IMP. 30%
[5 empty] | Materiales |  | 203459.9247 | FACTOR | SUMA | 74711.5287 | 56030.0829 | -5604.4337
| utilidad |  |  |  | Total |  | 270696.0242 |  | 1.59
| ime | comisión | total
| 27.5% | 5% | 32.5%