## Cotizacion
Calle Aquiles Serdán S/N
C. P. 42820, Michimaloya Centro, Tula de Allende Hgo.
Oficina +52 (773) 7240055
www.immee.com.mx
immee_013@hotmail.com
Apoyando el consumo inteligente de energía eléctrica
Tula de Allende Hgo, 11 de febrero 2025
Ing. Giovani Plata Meza
Gates de Mexico planta atlacomulco edificio II
Presente |  |  |  | COT. IMM-044-2025
Atendiendo a su amable solicitud, le presentamos a su consideración el presupuesto por el servicio de "Mantenimiento Preventivo a la Subestación Principal de 23 kV de la planta No. 2, de Gates ubicada en Parque industrial, Av. Javier Velez Mercado 16-1, 50450 Atlacomulco, Méx. " en base al siguiente alcance.
No. | CONCEPTO | UNIDIDAD | CANTIDAD | P.U | IMPORTE
ACOMETIDA Y MEDICIÓN
1 | • Limpieza general de equipo de medición. • Limpieza y revisión de trinchera de alojamiento de cables y retiro de humedad. • Prueba de alto potencial a muy baja frecuencia (VLF) a cables de potencia XLP. | SERV. | 1 | 15546.7497 | 15546.7497
GABINETE DE LA ACOMETIDA PRINCIPAL 23 KV
2 | • Limpieza general al gabinete, interruptor, y trinchera de alojamiento. • Pruebas de resistencia de aislamiento (MEGGER) a 3 apartarrayos . • Prueba de resistencia de aislamiento a 3 cuchillas (MEGGER). • Prueba de resistencia de contacto a 3 cuchillas (DUCTER). • Prueba de alto potencial ( Hipot ) de CD al BUS. | SERV. | 1 | 18779.5457 | 18779.5457
RELEVADOR DE PROTECCIONES
2.1 | •Revisión de ajustes, correcta operación con ajustes actuales y pruebas a relevador de proteccion marca SEL | SERV. | 1 | 15242.217 | 15242.217
INTERRUPTOR DE POTENCIA 23 KV.
2.2 | • Limpieza general al gabinete, interruptor. • Prueba de resistencia de aislamiento a interruptor (MEGGER). • Prueba de resistencia de contacto a interruptor (DUCTER). | SERV. | 1 | 7371.6216 | 7371.6216
GABINETE DE LA S.E. DERIVADORA
3 | • Limpieza general al gabinete, a las celdas y de los aislamientos de los soportes de las barrasa base de líquido dieléctrico, incluyendo el exterior, interior y sus aislamientos. • Pruebas de resistencia de aislamiento (MEGGER) a 3 apartarrayos . • Prueba de resistencia de aislamiento a 5 cuchillas (MEGGER). • Prueba de resistencia de contacto a 5 cuchillas (DUCTER). • Prueba de alto potencial ( Hipot ) de CD al BUS. | SERV. | 1 | 23517.7457 | 23517.7457
6 TRANSFORMADORES DE POTENCIA DE 1500 KVA CON RELACION 23000/460-266 V.
4 | • Desconexion de los cables en las gargantas, inspeccion visual del transformador, limpieza a boquillas de alta y baja, asi como limpieza general del trasformador. • Verificación de operación correcta de instrumentos de medición temperatura y revision de nivel de aceite. • Prueba de resistencia de aislamiento (MEGGER). • Prueba de relación de transformación (TTR) en TAP de operación. • Prueba de resistencia ohmica (RO) a los devanados. • Prueba de factor de potencia (FP) a los devanados. | SERV. | 6 | 15886.8666 | 95321.1996
4.1 | • Prueba de resistencia de aislamiento a los cables de alimentación de los transformadores (lado de alta) contemplando 3 cables por transformador. | SERV. | 6 | 2030.907 | 12185.442
Tablero e interruptores de baja tensión POWERBREAK 480 V
5 | Tablero de baja tensión • Limpieza general interior y exterior del gabinete. • Reapriete de las conexiones. • Limpieza general del interruptor. • Prueba de verificacion del funcionamiento de unidad de disparo (Long time, short time, instantaneous Ground fault). copiando los datos actuales y eventos registrados (en caso de tener) y revision de curva con los datos con los que se encuentran | SERV. | 5 | 6104.5665 | 30522.8325
|  |  |  | SUBTOTAL: | 218487.3537
CONDICIONES TÉCNICO-COMERCIALES:
1.- Plazo de ejecución: 1 jornada larga dia festivo .
2.- Condiciones economicas: 50% de anticipo y 50% contra entrega de reporte.
3.- Al importe se le aplicará el impuesto IVA al facturar.
4.- Vigencia de la cotización: 15 dias del calendario.
5.- Precios en moneda nacional.
Atentamente:
Ing. José Esteban Garcia Monrroy.
Gerencia Técnica.

## MED
I M M E E S. A. D E C. V.
A N A L I S I S D E P R E C I O U N I T A R I O
COTIZACION:
FECHA:
PARTIDA 1
REV-06-feb-2021
MATERIALES.
DESCRIPCION |  |  |  | UNIDAD | CANT. | P.U. | IMPORTE |  | MATERIALES
consumibles |  |  |  | Pza | 1 | 300 | 300
|  |  |  | Pza |  |  | 0
|  |  |  | Pza |  |  | 0
|  |  |  | Pza |  |  | 0
|  |  |  | Pza |  |  | 0
|  |  |  | Pza |  |  | 0
|  |  |  | Pza |  |  | 0
|  |  |  | Pza |  |  | 0
|  |  |  | Pza |  |  | 0
|  |  |  | Pza |  |  | 0
|  |  |  | Pza |  |  | 0
|  |  |  | Pza |  |  | 0
|  |  |  | Pza |  |  | 0
|  |  |  | Pza |  |  | 0 |  |  |  | NOTA: CONSIDERAR LA JORNADA DE 8.0 HORAS, AUNQUE EN IMMEE SE TRABAJE JORNADA LARGA CONVENIDA, Y DOMINGO DESCANSO
|  |  |  | Pza |  |  | 0
|  |  |  | Pza |  |  | 0
|  |  |  | Pza |  |  | 0
|  |  |  | Pza |  |  | 0 | 0
[6 empty] | SUBT 1 | 300
MANO DE OBRA SIN INDIRECTOS | [13 empty] | HORARIOS DE TRABAJO | [6 empty] | HORAS RESULTANTES |  |  | PERSONAL PEOPUESTO
PERSONAL. |  |  |  | UNIDAD | CANT. | HORA NORMAL | IMPORTE | CANT. | Hr. Extra | IMPORTE | CANT. | Dom, ó Fest.TRIPLE | IMPORTE | L | M | MI | J | V | S | D | N | D | T
SUPERVISOR DE SEGURIDAD CERTIFICADO |  |  |  | hr |  | 390.39 | 0 |  | 358.81 | 0 |  | 538.27 | 0 | [7 empty] | 0
SUPERVISOR DE SEGURIDAD |  |  |  | hr |  | 243.45 | 0 |  | 211.59 | 0 |  | 317.39 | 0 | [7 empty] | 0 |  |  | OSWALDO Z-GABRIEL
SUPERVISOR ELECTRICO |  |  |  | hr |  | 390.39 | 0 |  | 358.81 | 0 |  | 538.22 | 0 | [7 empty] | 0 |  |  | ADRIAN
TECNICO DE PRUEBAS ELECTRICAS |  |  |  | hr |  | 231.67 | 0 |  | 197.63 | 0 |  | 296.45 | 0 | [7 empty] | 0 |  |  | HECTOR
CABO OBRA ELECTRICA |  |  |  | hr |  | 310.62 | 0 |  | 291.24 | 0 |  | 436.87 | 0 | [7 empty] | 0
LINIERO |  |  |  | hr |  | 310.62 | 0 |  | 291.24 | 0 |  | 436.87 | 0 | [7 empty] | 0 |  |  | JOSE J
ESPECIALISTA DE MANTTO ELECTRICO |  |  |  | hr |  |  | 0 |  | 0 | 0 |  | 0 | 0 | [7 empty] | 0
TECNICO EN INSTRUMENTACION |  |  |  | hr |  | 199.6 | 0 |  | 159.6 | 0 |  | 239.4 | 0 | [7 empty] | 0
OFICIAL ELECTRICO/ELECTROMECANICO |  |  |  | hr |  | 199.6 | 0 |  | 159.6 | 0 |  | 239.4 | 0 | [7 empty] | 0
ASISTENTE DE DISEÑO |  |  |  | hr |  | 199.6 | 0 |  | 159.6 | 0 |  | 239.4 | 0 | [7 empty] | 0
ELECTRICISTA -B |  |  |  | hr |  | 211.15 | 0 |  | 173.29 | 0 |  | 259.94 | 0 | [7 empty] | 0 |  |  | GERMAN
ELECTRICISTA -A |  |  |  | hr |  | 199.6 | 0 |  | 159.6 | 0 |  | 239.4 | 0 | [7 empty] | 0 |  |  | OSCAR-OSWALDO JIM
AUXILIAR TECNICO |  |  |  | hr |  | 187.81 | 0 |  | 145.62 | 0 |  | 218.43 | 0 | [7 empty] | 0
AYTE ELECTRICO - B |  |  |  | hr |  |  | 0 |  | 0 | 0 |  |  | 0 | [7 empty] | 0
AYTE DE ELECTR. -A |  |  |  | hr |  | 187.81 | 0 |  | 145.62 | 0 |  | 218.43 | 0 | [7 empty] | 0 |  |  | URIEL-GUILLERMO-ENRIQUE
AYTE GENERAL |  |  |  | hr |  | 94.81 | 0 |  | 145.62 | 0 |  | 218.43 | 0 | [7 empty] | 0
PROFESIONISTA |  |  |  | hr |  | 243.45 | 0 |  | 211.59 | 0 |  | 317.39 | 0 | [7 empty] | 0 |  |  | O.ZARCO-GABRIEL
COORDINADOR DE OPERACIONES |  |  |  | hr |  | 339.75 | 0 |  | 325.79 | 0 |  | 488.68 | 0 | [7 empty] | 0
INGENIERIA Y SOPORTE TEC. |  |  |  | hr |  | 339.75 | 0 |  | 325.79 | 0 |  | 488.68 | 0 | [7 empty] | 0
INGENIERO DE SUBESTACIONES |  |  |  | hr |  | 339.75 | 0 |  | 325.79 | 0 |  | 488.68 | 0 | [7 empty] | 0
INGENIERO DE PRUEBAS ELECTRICAS |  |  |  | hr |  | 339.75 | 0 |  | 325.79 | 0 |  | 488.68 | 0 | [7 empty] | 0
ING. ESPECIALISTA EN PROTECCIONES |  |  |  | hr |  | 1004.49 | 0 |  | 1164.98 | 0 |  | 1747.46 | 0 | [7 empty] | 0
SUPERINTENDENTE |  |  |  | hr |  |  | 0 |  | 0 | 0 |  | 0 | 0 | [7 empty] | 0
[5 empty] | 0 | SUBT 2 | 0 |  | SUBT. | 0 |  | SUBT. | 0
[6 empty] | SUMA M.O. | 0
HERRAMIENTA MENOR | [5 empty] | 1 a 10% | 0
0
VEHICULOS
DESCRIPCION |  |  |  | UNIDAD | CANT. | P.U. | IMPORTE |  | HR IDA | HR RETORNO | HR SITIO | SUMA
camioneta EXPRES VAN CARGO sin operador sin combustible |  |  |  | HR | 0 | 170 | 0 |  |  |  |  | 0
camioneta RANGER sin operador sin combustible |  |  |  | HR | 0 | 150 | 0 |  |  |  |  | 0
camioneta TORNADO Tornado sin operador sin combustible |  |  |  | HR | 0 | 80 | 0 |  |  |  |  | 0
camioneta WV TRANSPORTER pasajeros |  |  |  | HR | 2 | 180 | 360 |  |  |  |  | 0
|  |  |  | HR |  |  | 0 |  |  |  |  | 0
|  |  |  | pza | 0 |  | 0 |  |  |  |  | 0
Km. Recorrido (incluye conbustible y depresiación de Vehiculo |  |  |  | KM | 0 | 2.5 | 0 |  |  |  |  | 0
[6 empty] | SUBT 4 | 360
COMBUSTIBLE
DESCRIPCION |  |  |  | UNIDAD | CANT. | P.U. | IMPORTE |  | KM IDA | KM RETORNO | KM SITIO | SUMA
GASOLINA MAGNA |  |  |  | LT | 0 | 24.5 | 0 |  |  |  |  | 0
DIESEL |  |  |  | LT | 10 | 25 | 250 |  |  |  |  | 0
[6 empty] | SUBT 5 | 250
CASETAS
DESCRIPCION |  |  |  | UNIDAD | CANT. | P.U. | IMPORTE
Camion |  |  |  | CASETA | 0 | 65 | 0
camioneta pick up |  |  |  | CASETA | 1 | 300 | 300
[6 empty] | SUBT 6 | 300
VIATICOS
ALIMENTOS
DESCRIPCION |  |  |  | UNIDAD | CANT. | P.U. | IMPORTE
CONSUMO DE ALIMENTOS |  |  |  | Pza | 2 | 600 | 1200
1200
HOSPEDAJE
DESCRIPCION |  |  |  | UNIDAD | CANT. | P.U. | IMPORTE
HOTEL |  |  |  | NOCHES | 0 | 900 | 0
[6 empty] | SUBT 8 | 0
[6 empty] | SUMA: | 2410
EQUIPO DE PRUEBA
DESCRIPCION |  |  |  | UNIDAD | CANT. | P.U. | IMPORTE | TR |  | S.E
Megger |  |  |  | jr |  | 2200 | 0
TTR |  |  |  | jr |  | 2000 | 0
Factor de Potencia de 2.5 KV |  |  |  | jr |  | 7000 | 0
Factor de Potencia de 10.5 KV |  |  |  | jr |  | 15200 | 0
Ducter |  |  |  | jr |  | 2200 | 0
resistencia óhmica |  |  |  | jr |  | 2000 | 0
hipot de 80 KV vcd |  |  |  | jr |  | 2500 | 0
Rigidez dieléctrica al aceite 60 kv |  |  |  | jr |  | 1600 | 0
Terrómetro |  |  |  | jr |  | 1100 | 0
Analizador de tiempos de interruptor |  |  |  | jr |  | 2700 | 0
Fuente de corriente para calibrador de relevadores |  |  |  | jr |  | 2500 | 0
Probador de relevador de Protecciones |  |  |  | jr |  | 13373 | 0
Fuente trifasica de voltaje |  |  |  | jr |  | 800 | 0
Analizador de energía trifásica |  |  |  | jr |  | 1900 | 0
Medidor de presión y llenado de gas SF6 |  |  |  | jr |  | 2000 | 0
Medidor de secuencia de fases |  |  |  | jr |  | 200 | 0
Unidad de Pba y config. Para relevadores de Int. ABB |  |  |  | jr |  | 1100 | 0
Máquina centrifugadora de aceite |  |  |  | jr |  | 2200 | 0
Luxómetro |  |  |  | jr |  | 1420 | 0
Generador de Luz con combustible |  |  |  | jr |  | 383.5 | 0
[6 empty] | SUBT 9 | 0
|  |  |  | 0 |  |  | 0 | IMPUESTO | INDIRECTO DISPONIBLE
[5 empty] | COSTO DIRECTO |  | 2410
| 1.2995 |  | 13% IND 15% IMPTO |  | Indirectos | 1.1 | 241 | 152.2766 | 210.982 |  |  |  | REV-01-ENE-2024
[5 empty] | Subtotal 1 |  | 2651
[5 empty] | Financ. | 6% | 159.06 |  |  | BASE IMPUESTO | SIN UTILIDAD
[5 empty] | Subtotal 2 |  | 2810.06 |  | COMPRAS | 300
|  |  |  | 27.5% | Utilidad | 20% | 562.012 |  | M.O | 0
[5 empty] | Importe |  | 3372.072 |  | GASTOS FACTURADOS | 2410 |  | IMP. 30%
[8 empty] | FACTOR | SUMA | 2710 | 2810.06 | 30.018
| utilidad |  |  |  | Total |  | 3372.072 |  | 1.3992
| IMMEE | comisión | total
| 27.5% | 5% | 1.3387
33.88%

## MMED
I M M E E S. A. D E C. V.
A N A L I S I S D E P R E C I O U N I T A R I O
COTIZACION:
FECHA:
PARTIDA 1
REV-06-feb-2021
MATERIALES.
DESCRIPCION |  |  |  | UNIDAD | CANT. | P.U. | IMPORTE |  | MANO DE OBRA
Consumible |  |  |  | Pza |  |  | 0
|  |  |  | Pza |  |  | 0
|  |  |  | Pza |  |  | 0
|  |  |  | Pza |  |  | 0
|  |  |  | Pza |  |  | 0
|  |  |  | Pza |  |  | 0
|  |  |  | Pza |  |  | 0
|  |  |  | Pza |  |  | 0 | 0
[6 empty] | SUBT 1 | 0
MANO DE OBRA SIN INDIRECTOS | [13 empty] | HORARIOS DE TRABAJO | [6 empty] | HORAS RESULTANTES |  |  | PERSONAL PEOPUESTO
PERSONAL. |  |  |  | UNIDAD | CANT. | HORA NORMAL | IMPORTE | CANT. | Hr. Extra | IMPORTE | CANT. | Dom, ó Fest.TRIPLE | IMPORTE | L | M | MI | J | V | S | D | N | D | T
SUPERVISOR DE SEGURIDAD CERTIFICADO |  |  |  | hr |  | 263.69 | 0 |  | 358.81 | 0 |  | 538.27 | 0 | [7 empty] | 0
SUPERVISOR DE SEGURIDAD |  |  |  | hr |  | 185.69 | 0 |  | 326.25 | 0 |  | 489.37 | 0 | [7 empty] | 0 |  |  | OSWALDO Z-GABRIEL
SUPERVISOR ELECTRICO |  |  |  | hr |  | 164.36 | 0 |  | 358.81 | 0 |  | 538.22 | 0 | [7 empty] | 0 |  |  | ADRIAN
TECNICO DE PRUEBAS ELECTRICAS |  |  |  | hr |  | 136.31 | 0 |  | 326.25 | 0 |  | 489.37 | 0 | [7 empty] | 0 |  |  | HECTOR
CABO OBRA ELECTRICA |  |  |  | hr |  | 136.31 | 0 |  | 335 | 0 |  | 436.87 | 0 | [7 empty] | 0
LINIERO |  |  |  | hr |  | 136.76 | 0 |  | 291.73 | 0 |  | 437.63 | 0 | [7 empty] | 0 |  |  | JOSE J
ESPECIALISTA DE MANTTO ELECTRICO |  |  |  | hr |  | 118.37 | 0 |  | 379.23 | 0 |  | 538.84 | 0 | [7 empty] | 0
TECNICO EN INSTRUMENTACION |  |  |  | hr |  | 109.42 | 0 |  | 379.23 | 0 |  | 538.84 | 0 | [7 empty] | 0
OFICIAL ELECTRICO/ELECTROMECANICO |  |  |  | hr |  | 189.48 | 0 | 7 | 205.04 | 1435.28 |  | 277.56 | 0 | [7 empty] | 0
ASISTENTE DE DISEÑO |  |  |  | hr |  | 109.42 | 0 |  | 239.4 | 0 |  | 297.41 | 0 | [7 empty] | 0
ELECTRICISTA -B |  |  |  | hr |  | 119.22 | 0 | 7 | 210 | 1470 |  | 0 | 0 | [7 empty] | 0 |  |  | GERMAN
ELECTRICISTA -A |  |  |  | hr |  | 87.6 | 0 |  | 210 | 0 |  | 240.95 | 0 | [7 empty] | 0 |  |  | OSCAR-OSWALDO JIM
AUXILIAR TECNICO |  |  |  | hr |  | 79.15 | 0 |  | 203.96 | 0 |  | 260.95 | 0 | [7 empty] | 0
AYTE ELECTRICO - B |  |  |  | hr |  | 79.15 | 0 |  | 0 | 0 |  |  | 0 | [7 empty] | 0
AYTE DE ELECTR. -A |  |  |  | hr |  | 67.05 | 0 |  | 186.17 | 0 |  | 198.17 | 0 | [7 empty] | 0 |  |  | URIEL-GUILLERMO-ENRIQUE
AYTE GENERAL |  |  |  | hr |  | 51.83 | 0 |  | 0 | 0 |  | 0 | 0 | [7 empty] | 0
PROFESIONISTA |  |  |  | hr |  | 193.79 | 0 |  | 406 | 0 |  | 564.86 | 0 | [7 empty] | 0 |  |  | O.ZARCO-GABRIEL
COORDINADOR DE OPERACIONES |  |  |  | hr |  | 193.79 | 0 |  | 0 | 0 |  | 0 | 0 | [7 empty] | 0
INGENIERIA Y SOPORTE TEC. |  |  |  | hr |  | 193.79 | 0 |  | 325.79 | 0 |  | 488.68 | 0 | [7 empty] | 0
INGENIERO DE SUBESTACIONES |  |  |  | hr |  | 193.79 | 0 |  | 325.79 | 0 |  | 488.68 | 0 | [7 empty] | 0
INGENIERO DE PRUEBAS ELECTRICAS |  |  |  | hr |  | 325.63 | 0 |  | 325.79 | 0 |  | 488.68 | 0 | [7 empty] | 0
ING. ESPECIALISTA EN PROTECCIONES |  |  |  | hr |  | 266.44 | 0 |  | 1164.98 | 0 |  | 1747.46 | 0 | [7 empty] | 0
SUPERINTENDENTE |  |  |  | hr |  |  | 0 |  | 0 | 0 |  | 0 | 0 | [7 empty] | 0
[5 empty] | 0 | SUBT 2 | 0 |  | SUBT. | 2905.28 |  | SUBT. | 0
[6 empty] | SUMA M.O. | 2905.28
HERRAMIENTA MENOR | [5 empty] | 1 a 10% | 174.3168
VEHICULOS
DESCRIPCION |  |  |  | UNIDAD | CANT. | P.U. | IMPORTE |  | HR IDA | HR RETORNO | HR SITIO | SUMA
camioneta EXPRES VAN CARGO sin operador sin combustible |  |  |  | HR | 0 | 150 | 0 |  |  |  |  | 0
camioneta RANGER sin operador sin combustible |  |  |  | HR | 0 | 150 | 0 |  |  |  |  | 0
camioneta TORNADO Tornado sin operador sin combustible |  |  |  | HR | 0 | 60 | 0 |  |  |  |  | 0
camioneta WV TRANSPORTER pasajeros |  |  |  | HR | 0 | 120 | 0 |  |  |  |  | 0
|  |  |  | HR | 0 |  | 0 |  |  |  |  | 0
|  |  |  | pza | 0 |  | 0 |  |  |  |  | 0
Km. Recorrido (incluye conbustible y depresiación de Vehiculo |  |  |  | KM | 0 | 2.5 | 0 |  |  |  |  | 0
[6 empty] | SUBT 4 | 0
[6 empty] | SUMA: | 2905.28
EQUIPO DE PRUEBA
DESCRIPCION |  |  |  | UNIDAD | CANT. | P.U. | IMPORTE | TR |  | S.E
Megger |  |  |  | jr |  | 2200 | 0
TTR |  |  |  | jr |  | 2000 | 0
Factor de Potencia de 2.5 KV |  |  |  | jr |  | 7000 | 0
Factor de Potencia de 10.5 KV |  |  |  | jr |  | 15200 | 0
Ducter |  |  |  | jr |  | 2200 | 0
resistencia óhmica |  |  |  | jr |  | 2000 | 0
hipot de 80 KV vcd |  |  |  | jr |  | 2500 | 0
Rigidez dieléctrica al aceite 60 kv |  |  |  | jr |  | 1600 | 0
Terrómetro |  |  |  | jr |  | 1100 | 0
Analizador de tiempos de interruptor |  |  |  | jr |  | 2700 | 0
Fuente de corriente para calibrador de relevadores |  |  |  | jr |  | 2500 | 0
Probador de relevador de Protecciones |  |  |  | jr |  | 13373 | 0
Fuente trifasica de voltaje |  |  |  | jr |  | 800 | 0
Analizador de energía trifásica METREL |  |  |  | jr |  | 1900 | 0
Medidor de presión y llenado de gas SF6 |  |  |  | jr |  | 2000 | 0
Medidor de secuencia de fases |  |  |  | jr |  | 200 | 0
Unidad de Pba y config. Para relevadores de Int. ABB |  |  |  | jr |  | 1100 | 0
Máquina centrifugadora de aceite |  |  |  | jr |  | 2200 | 0
Luxómetro |  |  |  | jr |  | 1420 | 0
VLF |  |  |  | jr | 0.3 | 15200 | 4560
Test Kit maleta de prueba G.E. |  |  |  | jr |  | 5800 | 0
|  |  |  | jr |  |  | 0
Camara termografica |  |  |  | jr |  | 15000 | 0
Generador de Luz con combustible |  |  |  | jr | 0.5 | 383.5 | 191.75
[6 empty] | SUBT 9 | 4751.75
|  |  |  | 0 |  |  | 0 | IMPUESTO | INDIRECTO DISPONIBLE
[5 empty] | COSTO DIRECTO |  | 7657.03
[5 empty] | Indirectos | 25% | 1914.2575 | 2224.3805 | -310.123 |  |  |  | REV-06-feb-2021
[5 empty] | Subtotal 1 |  | 9571.2875
[5 empty] | Financ. | 6% | 574.2772 |  |  | BASE IMPUESTO | SIN UTILIDAD
[5 empty] | Subtotal 2 |  | 10145.5647 |  | COMPRAS | 0
[5 empty] | Utilidad | 20% | 2029.1129 |  | M.O | 0
[5 empty] | Importe |  | 12174.6777 |  | GASTOS FACTURADOS | 2730.9632 |  | IMP. 30%
[5 empty] | Materiales |  | 3372.072 | FACTOR | SUMA | 2730.9632 | 10145.5647 | 2224.3805
| utilidad |  |  |  | Total |  | 15546.7497 |  | 1.59
| ime | comisión | total
| 27.5% | 5% | 32.5%

## ACOM
I M M E E S. A. D E C. V.
A N A L I S I S D E P R E C I O U N I T A R I O
COTIZACION:
FECHA:
PARTIDA 1
REV-06-feb-2021
MATERIALES.
DESCRIPCION |  |  |  | UNIDAD | CANT. | P.U. | IMPORTE |  | MATERIALES
consumibles |  |  |  | Pza | 1 | 1200 | 1200
|  |  |  | Pza |  |  | 0
|  |  |  | Pza |  |  | 0
|  |  |  | Pza |  |  | 0
|  |  |  | Pza |  |  | 0
|  |  |  | Pza |  |  | 0
|  |  |  | Pza |  |  | 0
|  |  |  | Pza |  |  | 0
|  |  |  | Pza |  |  | 0
|  |  |  | Pza |  |  | 0
|  |  |  | Pza |  |  | 0
|  |  |  | Pza |  |  | 0
|  |  |  | Pza |  |  | 0
|  |  |  | Pza |  |  | 0 |  |  |  | NOTA: CONSIDERAR LA JORNADA DE 8.0 HORAS, AUNQUE EN IMMEE SE TRABAJE JORNADA LARGA CONVENIDA, Y DOMINGO DESCANSO
|  |  |  | Pza |  |  | 0
|  |  |  | Pza |  |  | 0
|  |  |  | Pza |  |  | 0
|  |  |  | Pza |  |  | 0 | 0
[6 empty] | SUBT 1 | 1200
MANO DE OBRA SIN INDIRECTOS | [13 empty] | HORARIOS DE TRABAJO | [6 empty] | HORAS RESULTANTES |  |  | PERSONAL PEOPUESTO
PERSONAL. |  |  |  | UNIDAD | CANT. | HORA NORMAL | IMPORTE | CANT. | Hr. Extra | IMPORTE | CANT. | Dom, ó Fest.TRIPLE | IMPORTE | L | M | MI | J | V | S | D | N | D | T
SUPERVISOR DE SEGURIDAD CERTIFICADO |  |  |  | hr |  | 390.39 | 0 |  | 358.81 | 0 |  | 538.27 | 0 | [7 empty] | 0
SUPERVISOR DE SEGURIDAD |  |  |  | hr |  | 243.45 | 0 |  | 211.59 | 0 |  | 317.39 | 0 | [7 empty] | 0 |  |  | OSWALDO Z-GABRIEL
SUPERVISOR ELECTRICO |  |  |  | hr |  | 390.39 | 0 |  | 358.81 | 0 |  | 538.22 | 0 | [7 empty] | 0 |  |  | ADRIAN
TECNICO DE PRUEBAS ELECTRICAS |  |  |  | hr |  | 231.67 | 0 |  | 197.63 | 0 |  | 296.45 | 0 | [7 empty] | 0 |  |  | HECTOR
CABO OBRA ELECTRICA |  |  |  | hr |  | 310.62 | 0 |  | 291.24 | 0 |  | 436.87 | 0 | [7 empty] | 0
LINIERO |  |  |  | hr |  | 310.62 | 0 |  | 291.24 | 0 |  | 436.87 | 0 | [7 empty] | 0 |  |  | JOSE J
ESPECIALISTA DE MANTTO ELECTRICO |  |  |  | hr |  |  | 0 |  | 0 | 0 |  | 0 | 0 | [7 empty] | 0
TECNICO EN INSTRUMENTACION |  |  |  | hr |  | 199.6 | 0 |  | 159.6 | 0 |  | 239.4 | 0 | [7 empty] | 0
OFICIAL ELECTRICO/ELECTROMECANICO |  |  |  | hr |  | 199.6 | 0 |  | 159.6 | 0 |  | 239.4 | 0 | [7 empty] | 0
ASISTENTE DE DISEÑO |  |  |  | hr |  | 199.6 | 0 |  | 159.6 | 0 |  | 239.4 | 0 | [7 empty] | 0
ELECTRICISTA -B |  |  |  | hr |  | 211.15 | 0 |  | 173.29 | 0 |  | 259.94 | 0 | [7 empty] | 0 |  |  | GERMAN
ELECTRICISTA -A |  |  |  | hr |  | 199.6 | 0 |  | 159.6 | 0 |  | 239.4 | 0 | [7 empty] | 0 |  |  | OSCAR-OSWALDO JIM
AUXILIAR TECNICO |  |  |  | hr |  | 187.81 | 0 |  | 145.62 | 0 |  | 218.43 | 0 | [7 empty] | 0
AYTE ELECTRICO - B |  |  |  | hr |  |  | 0 |  | 0 | 0 |  |  | 0 | [7 empty] | 0
AYTE DE ELECTR. -A |  |  |  | hr |  | 187.81 | 0 |  | 145.62 | 0 |  | 218.43 | 0 | [7 empty] | 0 |  |  | URIEL-GUILLERMO-ENRIQUE
AYTE GENERAL |  |  |  | hr |  | 94.81 | 0 |  | 145.62 | 0 |  | 218.43 | 0 | [7 empty] | 0
PROFESIONISTA |  |  |  | hr |  | 243.45 | 0 |  | 211.59 | 0 |  | 317.39 | 0 | [7 empty] | 0 |  |  | O.ZARCO-GABRIEL
COORDINADOR DE OPERACIONES |  |  |  | hr |  | 339.75 | 0 |  | 325.79 | 0 |  | 488.68 | 0 | [7 empty] | 0
INGENIERIA Y SOPORTE TEC. |  |  |  | hr |  | 339.75 | 0 |  | 325.79 | 0 |  | 488.68 | 0 | [7 empty] | 0
INGENIERO DE SUBESTACIONES |  |  |  | hr |  | 339.75 | 0 |  | 325.79 | 0 |  | 488.68 | 0 | [7 empty] | 0
INGENIERO DE PRUEBAS ELECTRICAS |  |  |  | hr |  | 339.75 | 0 |  | 325.79 | 0 |  | 488.68 | 0 | [7 empty] | 0
ING. ESPECIALISTA EN PROTECCIONES |  |  |  | hr |  | 1004.49 | 0 |  | 1164.98 | 0 |  | 1747.46 | 0 | [7 empty] | 0
SUPERINTENDENTE |  |  |  | hr |  |  | 0 |  | 0 | 0 |  | 0 | 0 | [7 empty] | 0
[5 empty] | 0 | SUBT 2 | 0 |  | SUBT. | 0 |  | SUBT. | 0
[6 empty] | SUMA M.O. | 0
HERRAMIENTA MENOR | [5 empty] | 1 a 10% | 0
0
VEHICULOS
DESCRIPCION |  |  |  | UNIDAD | CANT. | P.U. | IMPORTE |  | HR IDA | HR RETORNO | HR SITIO | SUMA
camioneta EXPRES VAN CARGO sin operador sin combustible |  |  |  | HR | 0 | 170 | 0 |  |  |  |  | 0
camioneta RANGER sin operador sin combustible |  |  |  | HR | 0 | 150 | 0 |  |  |  |  | 0
camioneta TORNADO Tornado sin operador sin combustible |  |  |  | HR | 0 | 80 | 0 |  |  |  |  | 0
camioneta WV TRANSPORTER pasajeros |  |  |  | HR | 2 | 180 | 360 |  |  |  |  | 0
|  |  |  | HR |  |  | 0 |  |  |  |  | 0
|  |  |  | pza | 0 |  | 0 |  |  |  |  | 0
Km. Recorrido (incluye conbustible y depresiación de Vehiculo |  |  |  | KM | 0 | 2.5 | 0 |  |  |  |  | 0
[6 empty] | SUBT 4 | 360
COMBUSTIBLE
DESCRIPCION |  |  |  | UNIDAD | CANT. | P.U. | IMPORTE |  | KM IDA | KM RETORNO | KM SITIO | SUMA
GASOLINA MAGNA |  |  |  | LT | 0 | 24.5 | 0 |  |  |  |  | 0
DIESEL |  |  |  | LT | 10 | 25 | 250 |  |  |  |  | 0
[6 empty] | SUBT 5 | 250
CASETAS
DESCRIPCION |  |  |  | UNIDAD | CANT. | P.U. | IMPORTE
Camion |  |  |  | CASETA | 0 | 65 | 0
camioneta pick up |  |  |  | CASETA | 1 | 300 | 300
[6 empty] | SUBT 6 | 300
VIATICOS
ALIMENTOS
DESCRIPCION |  |  |  | UNIDAD | CANT. | P.U. | IMPORTE
CONSUMO DE ALIMENTOS |  |  |  | Pza | 2 | 600 | 1200
1200
HOSPEDAJE
DESCRIPCION |  |  |  | UNIDAD | CANT. | P.U. | IMPORTE
HOTEL |  |  |  | NOCHES | 0 | 900 | 0
[6 empty] | SUBT 8 | 0
[6 empty] | SUMA: | 3310
EQUIPO DE PRUEBA
DESCRIPCION |  |  |  | UNIDAD | CANT. | P.U. | IMPORTE | TR |  | S.E
Megger |  |  |  | jr |  | 2200 | 0
TTR |  |  |  | jr |  | 2000 | 0
Factor de Potencia de 2.5 KV |  |  |  | jr |  | 7000 | 0
Factor de Potencia de 10.5 KV |  |  |  | jr |  | 15200 | 0
Ducter |  |  |  | jr |  | 2200 | 0
resistencia óhmica |  |  |  | jr |  | 2000 | 0
hipot de 80 KV vcd |  |  |  | jr |  | 2500 | 0
Rigidez dieléctrica al aceite 60 kv |  |  |  | jr |  | 1600 | 0
Terrómetro |  |  |  | jr |  | 1100 | 0
Analizador de tiempos de interruptor |  |  |  | jr |  | 2700 | 0
Fuente de corriente para calibrador de relevadores |  |  |  | jr |  | 2500 | 0
Probador de relevador de Protecciones |  |  |  | jr |  | 13373 | 0
Fuente trifasica de voltaje |  |  |  | jr |  | 800 | 0
Analizador de energía trifásica |  |  |  | jr |  | 1900 | 0
Medidor de presión y llenado de gas SF6 |  |  |  | jr |  | 2000 | 0
Medidor de secuencia de fases |  |  |  | jr |  | 200 | 0
Unidad de Pba y config. Para relevadores de Int. ABB |  |  |  | jr |  | 1100 | 0
Máquina centrifugadora de aceite |  |  |  | jr |  | 2200 | 0
Luxómetro |  |  |  | jr |  | 1420 | 0
Generador de Luz con combustible |  |  |  | jr |  | 383.5 | 0
[6 empty] | SUBT 9 | 0
|  |  |  | 0 |  |  | 0 | IMPUESTO | INDIRECTO DISPONIBLE
[5 empty] | COSTO DIRECTO |  | 3310
| 1.2995 |  | 13% IND 15% IMPTO |  | Indirectos | 1.1 | 331 | 27.911 | 526.162 |  |  |  | REV-01-ENE-2024
[5 empty] | Subtotal 1 |  | 3641
[5 empty] | Financ. | 6% | 218.46 |  |  | BASE IMPUESTO | SIN UTILIDAD
[5 empty] | Subtotal 2 |  | 3859.46 |  | COMPRAS | 1200
|  |  |  | 27.5% | Utilidad | 20% | 771.892 |  | M.O | 0
[5 empty] | Importe |  | 4631.352 |  | GASTOS FACTURADOS | 3310 |  | IMP. 30%
[8 empty] | FACTOR | SUMA | 4510 | 3859.46 | -195.162
| utilidad |  |  |  | Total |  | 4631.352 |  | 1.3992
| IMMEE | comisión | total
| 27.5% | 5% | 1.3387
33.88%

## MACOM
I M M E E S. A. D E C. V.
A N A L I S I S D E P R E C I O U N I T A R I O
COTIZACION:
FECHA:
PARTIDA 1
REV-06-feb-2021
MATERIALES.
DESCRIPCION |  |  |  | UNIDAD | CANT. | P.U. | IMPORTE |  | MANO DE OBRA
Consumible |  |  |  | Pza |  |  | 0
|  |  |  | Pza |  |  | 0
|  |  |  | Pza |  |  | 0
|  |  |  | Pza |  |  | 0
|  |  |  | Pza |  |  | 0
|  |  |  | Pza |  |  | 0
|  |  |  | Pza |  |  | 0
|  |  |  | Pza |  |  | 0 | 0
[6 empty] | SUBT 1 | 0
MANO DE OBRA SIN INDIRECTOS | [13 empty] | HORARIOS DE TRABAJO | [6 empty] | HORAS RESULTANTES |  |  | PERSONAL PEOPUESTO
PERSONAL. |  |  |  | UNIDAD | CANT. | HORA NORMAL | IMPORTE | CANT. | Hr. Extra | IMPORTE | CANT. | Dom, ó Fest.TRIPLE | IMPORTE | L | M | MI | J | V | S | D | N | D | T
SUPERVISOR DE SEGURIDAD CERTIFICADO |  |  |  | hr |  | 263.69 | 0 |  | 358.81 | 0 |  | 538.27 | 0 | [7 empty] | 0
SUPERVISOR DE SEGURIDAD |  |  |  | hr |  | 185.69 | 0 |  | 326.25 | 0 |  | 489.37 | 0 | [7 empty] | 0 |  |  | OSWALDO Z-GABRIEL
SUPERVISOR ELECTRICO |  |  |  | hr |  | 164.36 | 0 |  | 358.81 | 0 |  | 538.22 | 0 | [7 empty] | 0 |  |  | ADRIAN
TECNICO DE PRUEBAS ELECTRICAS |  |  |  | hr |  | 136.31 | 0 |  | 326.25 | 0 |  | 489.37 | 0 | [7 empty] | 0 |  |  | HECTOR
CABO OBRA ELECTRICA |  |  |  | hr |  | 136.31 | 0 |  | 335 | 0 |  | 436.87 | 0 | [7 empty] | 0
LINIERO |  |  |  | hr |  | 136.76 | 0 |  | 291.73 | 0 |  | 437.63 | 0 | [7 empty] | 0 |  |  | JOSE J
ESPECIALISTA DE MANTTO ELECTRICO |  |  |  | hr |  | 118.37 | 0 |  | 379.23 | 0 |  | 538.84 | 0 | [7 empty] | 0
TECNICO EN INSTRUMENTACION |  |  |  | hr |  | 109.42 | 0 |  | 379.23 | 0 |  | 538.84 | 0 | [7 empty] | 0
OFICIAL ELECTRICO/ELECTROMECANICO |  |  |  | hr | 9.5 | 189.48 | 1800.06 | 4 | 205.04 | 820.16 |  | 277.56 | 0 | [7 empty] | 0
ASISTENTE DE DISEÑO |  |  |  | hr |  | 109.42 | 0 |  | 239.4 | 0 |  | 297.41 | 0 | [7 empty] | 0
ELECTRICISTA -B |  |  |  | hr | 9.5 | 119.22 | 1132.59 | 4 | 210 | 840 |  | 0 | 0 | [7 empty] | 0 |  |  | GERMAN
ELECTRICISTA -A |  |  |  | hr |  | 87.6 | 0 |  | 210 | 0 |  | 240.95 | 0 | [7 empty] | 0 |  |  | OSCAR-OSWALDO JIM
AUXILIAR TECNICO |  |  |  | hr |  | 79.15 | 0 |  | 203.96 | 0 |  | 260.95 | 0 | [7 empty] | 0
AYTE ELECTRICO - B |  |  |  | hr | 9.5 | 79.15 | 751.925 | 2 | 0 | 0 |  |  | 0 | [7 empty] | 0
AYTE DE ELECTR. -A |  |  |  | hr |  | 67.05 | 0 |  | 186.17 | 0 |  | 198.17 | 0 | [7 empty] | 0 |  |  | URIEL-GUILLERMO-ENRIQUE
AYTE GENERAL |  |  |  | hr |  | 51.83 | 0 |  | 0 | 0 |  | 0 | 0 | [7 empty] | 0
PROFESIONISTA |  |  |  | hr |  | 193.79 | 0 |  | 406 | 0 |  | 564.86 | 0 | [7 empty] | 0 |  |  | O.ZARCO-GABRIEL
COORDINADOR DE OPERACIONES |  |  |  | hr |  | 193.79 | 0 |  | 0 | 0 |  | 0 | 0 | [7 empty] | 0
INGENIERIA Y SOPORTE TEC. |  |  |  | hr |  | 193.79 | 0 |  | 325.79 | 0 |  | 488.68 | 0 | [7 empty] | 0
INGENIERO DE SUBESTACIONES |  |  |  | hr |  | 193.79 | 0 |  | 325.79 | 0 |  | 488.68 | 0 | [7 empty] | 0
INGENIERO DE PRUEBAS ELECTRICAS |  |  |  | hr |  | 325.63 | 0 |  | 325.79 | 0 |  | 488.68 | 0 | [7 empty] | 0
ING. ESPECIALISTA EN PROTECCIONES |  |  |  | hr |  | 266.44 | 0 |  | 1164.98 | 0 |  | 1747.46 | 0 | [7 empty] | 0
SUPERINTENDENTE |  |  |  | hr |  |  | 0 |  | 0 | 0 |  | 0 | 0 | [7 empty] | 0
[5 empty] | 0 | SUBT 2 | 3684.575 |  | SUBT. | 1660.16 |  | SUBT. | 0
[6 empty] | SUMA M.O. | 5344.735
HERRAMIENTA MENOR | [5 empty] | 1 a 10% | 320.6841
VEHICULOS
DESCRIPCION |  |  |  | UNIDAD | CANT. | P.U. | IMPORTE |  | HR IDA | HR RETORNO | HR SITIO | SUMA
camioneta EXPRES VAN CARGO sin operador sin combustible |  |  |  | HR | 0 | 150 | 0 |  |  |  |  | 0
camioneta RANGER sin operador sin combustible |  |  |  | HR | 0 | 150 | 0 |  |  |  |  | 0
camioneta TORNADO Tornado sin operador sin combustible |  |  |  | HR | 0 | 60 | 0 |  |  |  |  | 0
camioneta WV TRANSPORTER pasajeros |  |  |  | HR | 0 | 120 | 0 |  |  |  |  | 0
|  |  |  | HR | 0 |  | 0 |  |  |  |  | 0
|  |  |  | pza | 0 |  | 0 |  |  |  |  | 0
Km. Recorrido (incluye conbustible y depresiación de Vehiculo |  |  |  | KM | 0 | 2.5 | 0 |  |  |  |  | 0
[6 empty] | SUBT 4 | 0
[6 empty] | SUMA: | 5344.735
EQUIPO DE PRUEBA
DESCRIPCION |  |  |  | UNIDAD | CANT. | P.U. | IMPORTE | TR |  | S.E
Megger |  |  |  | jr | 0.6 | 2200 | 1320
TTR |  |  |  | jr |  | 2000 | 0
Factor de Potencia de 2.5 KV |  |  |  | jr |  | 7000 | 0
Factor de Potencia de 10.5 KV |  |  |  | jr |  | 15200 | 0
Ducter |  |  |  | jr | 0.5 | 2200 | 1100
resistencia óhmica |  |  |  | jr |  | 2000 | 0
hipot de 80 KV vcd |  |  |  | jr | 0.3 | 2500 | 750
Rigidez dieléctrica al aceite 60 kv |  |  |  | jr |  | 1600 | 0
Terrómetro |  |  |  | jr |  | 1100 | 0
Analizador de tiempos de interruptor |  |  |  | jr |  | 2700 | 0
Fuente de corriente para calibrador de relevadores |  |  |  | jr |  | 2500 | 0
Probador de relevador de Protecciones |  |  |  | jr |  | 13373 | 0
Fuente trifasica de voltaje |  |  |  | jr |  | 800 | 0
Analizador de energía trifásica METREL |  |  |  | jr |  | 1900 | 0
Medidor de presión y llenado de gas SF6 |  |  |  | jr |  | 2000 | 0
Medidor de secuencia de fases |  |  |  | jr |  | 200 | 0
Unidad de Pba y config. Para relevadores de Int. ABB |  |  |  | jr |  | 1100 | 0
Máquina centrifugadora de aceite |  |  |  | jr |  | 2200 | 0
Luxómetro |  |  |  | jr |  | 1420 | 0
VLF |  |  |  | jr |  | 15200 | 0
Test Kit maleta de prueba G.E. |  |  |  | jr |  | 5800 | 0
|  |  |  | jr |  |  | 0
Camara termografica |  |  |  | jr |  | 15000 | 0
Generador de Luz con combustible |  |  |  | jr | 1 | 383.5 | 383.5
[6 empty] | SUBT 9 | 3553.5
|  |  |  | 0 |  |  | 0 | IMPUESTO | INDIRECTO DISPONIBLE
[5 empty] | COSTO DIRECTO |  | 8898.235
[5 empty] | Indirectos | 25% | 2224.5588 | 924.4606 | 1300.0981 |  |  |  | REV-06-feb-2021
[5 empty] | Subtotal 1 |  | 11122.7938
[5 empty] | Financ. | 6% | 667.3676 |  |  | BASE IMPUESTO | SIN UTILIDAD
[5 empty] | Subtotal 2 |  | 11790.1614 |  | COMPRAS | 0
[5 empty] | Utilidad | 20% | 2358.0323 |  | M.O | 3684.575
[5 empty] | Importe |  | 14148.1937 |  | GASTOS FACTURADOS | 5024.0509 |  | IMP. 30%
[5 empty] | Materiales |  | 4631.352 | FACTOR | SUMA | 8708.6259 | 11790.1614 | 924.4606
| utilidad |  |  |  | Total |  | 18779.5457 |  | 1.59
| ime | comisión | total
| 27.5% | 5% | 32.5%

## DERV
I M M E E S. A. D E C. V.
A N A L I S I S D E P R E C I O U N I T A R I O
COTIZACION:
FECHA:
PARTIDA 1
REV-06-feb-2021
MATERIALES.
DESCRIPCION |  |  |  | UNIDAD | CANT. | P.U. | IMPORTE |  | MATERIALES
consumibles |  |  |  | Pza | 1 | 1200 | 1200
|  |  |  | Pza |  |  | 0
|  |  |  | Pza |  |  | 0
|  |  |  | Pza |  |  | 0
|  |  |  | Pza |  |  | 0
|  |  |  | Pza |  |  | 0
|  |  |  | Pza |  |  | 0
|  |  |  | Pza |  |  | 0
|  |  |  | Pza |  |  | 0
|  |  |  | Pza |  |  | 0
|  |  |  | Pza |  |  | 0
|  |  |  | Pza |  |  | 0
|  |  |  | Pza |  |  | 0
|  |  |  | Pza |  |  | 0 |  |  |  | NOTA: CONSIDERAR LA JORNADA DE 8.0 HORAS, AUNQUE EN IMMEE SE TRABAJE JORNADA LARGA CONVENIDA, Y DOMINGO DESCANSO
|  |  |  | Pza |  |  | 0
|  |  |  | Pza |  |  | 0
|  |  |  | Pza |  |  | 0
|  |  |  | Pza |  |  | 0 | 0
[6 empty] | SUBT 1 | 1200
MANO DE OBRA SIN INDIRECTOS | [13 empty] | HORARIOS DE TRABAJO | [6 empty] | HORAS RESULTANTES |  |  | PERSONAL PEOPUESTO
PERSONAL. |  |  |  | UNIDAD | CANT. | HORA NORMAL | IMPORTE | CANT. | Hr. Extra | IMPORTE | CANT. | Dom, ó Fest.TRIPLE | IMPORTE | L | M | MI | J | V | S | D | N | D | T
SUPERVISOR DE SEGURIDAD CERTIFICADO |  |  |  | hr |  | 390.39 | 0 |  | 358.81 | 0 |  | 538.27 | 0 | [7 empty] | 0
SUPERVISOR DE SEGURIDAD |  |  |  | hr |  | 243.45 | 0 |  | 211.59 | 0 |  | 317.39 | 0 | [7 empty] | 0 |  |  | OSWALDO Z-GABRIEL
SUPERVISOR ELECTRICO |  |  |  | hr |  | 390.39 | 0 |  | 358.81 | 0 |  | 538.22 | 0 | [7 empty] | 0 |  |  | ADRIAN
TECNICO DE PRUEBAS ELECTRICAS |  |  |  | hr |  | 231.67 | 0 |  | 197.63 | 0 |  | 296.45 | 0 | [7 empty] | 0 |  |  | HECTOR
CABO OBRA ELECTRICA |  |  |  | hr |  | 310.62 | 0 |  | 291.24 | 0 |  | 436.87 | 0 | [7 empty] | 0
LINIERO |  |  |  | hr |  | 310.62 | 0 |  | 291.24 | 0 |  | 436.87 | 0 | [7 empty] | 0 |  |  | JOSE J
ESPECIALISTA DE MANTTO ELECTRICO |  |  |  | hr |  |  | 0 |  | 0 | 0 |  | 0 | 0 | [7 empty] | 0
TECNICO EN INSTRUMENTACION |  |  |  | hr |  | 199.6 | 0 |  | 159.6 | 0 |  | 239.4 | 0 | [7 empty] | 0
OFICIAL ELECTRICO/ELECTROMECANICO |  |  |  | hr |  | 199.6 | 0 |  | 159.6 | 0 |  | 239.4 | 0 | [7 empty] | 0
ASISTENTE DE DISEÑO |  |  |  | hr |  | 199.6 | 0 |  | 159.6 | 0 |  | 239.4 | 0 | [7 empty] | 0
ELECTRICISTA -B |  |  |  | hr |  | 211.15 | 0 |  | 173.29 | 0 |  | 259.94 | 0 | [7 empty] | 0 |  |  | GERMAN
ELECTRICISTA -A |  |  |  | hr |  | 199.6 | 0 |  | 159.6 | 0 |  | 239.4 | 0 | [7 empty] | 0 |  |  | OSCAR-OSWALDO JIM
AUXILIAR TECNICO |  |  |  | hr |  | 187.81 | 0 |  | 145.62 | 0 |  | 218.43 | 0 | [7 empty] | 0
AYTE ELECTRICO - B |  |  |  | hr |  |  | 0 |  | 0 | 0 |  |  | 0 | [7 empty] | 0
AYTE DE ELECTR. -A |  |  |  | hr |  | 187.81 | 0 |  | 145.62 | 0 |  | 218.43 | 0 | [7 empty] | 0 |  |  | URIEL-GUILLERMO-ENRIQUE
AYTE GENERAL |  |  |  | hr |  | 94.81 | 0 |  | 145.62 | 0 |  | 218.43 | 0 | [7 empty] | 0
PROFESIONISTA |  |  |  | hr |  | 243.45 | 0 |  | 211.59 | 0 |  | 317.39 | 0 | [7 empty] | 0 |  |  | O.ZARCO-GABRIEL
COORDINADOR DE OPERACIONES |  |  |  | hr |  | 339.75 | 0 |  | 325.79 | 0 |  | 488.68 | 0 | [7 empty] | 0
INGENIERIA Y SOPORTE TEC. |  |  |  | hr |  | 339.75 | 0 |  | 325.79 | 0 |  | 488.68 | 0 | [7 empty] | 0
INGENIERO DE SUBESTACIONES |  |  |  | hr |  | 339.75 | 0 |  | 325.79 | 0 |  | 488.68 | 0 | [7 empty] | 0
INGENIERO DE PRUEBAS ELECTRICAS |  |  |  | hr |  | 339.75 | 0 |  | 325.79 | 0 |  | 488.68 | 0 | [7 empty] | 0
ING. ESPECIALISTA EN PROTECCIONES |  |  |  | hr |  | 1004.49 | 0 |  | 1164.98 | 0 |  | 1747.46 | 0 | [7 empty] | 0
SUPERINTENDENTE |  |  |  | hr |  |  | 0 |  | 0 | 0 |  | 0 | 0 | [7 empty] | 0
[5 empty] | 0 | SUBT 2 | 0 |  | SUBT. | 0 |  | SUBT. | 0
[6 empty] | SUMA M.O. | 0
HERRAMIENTA MENOR | [5 empty] | 1 a 10% | 0
0
VEHICULOS
DESCRIPCION |  |  |  | UNIDAD | CANT. | P.U. | IMPORTE |  | HR IDA | HR RETORNO | HR SITIO | SUMA
camioneta EXPRES VAN CARGO sin operador sin combustible |  |  |  | HR | 0 | 170 | 0 |  |  |  |  | 0
camioneta RANGER sin operador sin combustible |  |  |  | HR | 0 | 150 | 0 |  |  |  |  | 0
camioneta TORNADO Tornado sin operador sin combustible |  |  |  | HR | 0 | 80 | 0 |  |  |  |  | 0
camioneta WV TRANSPORTER pasajeros |  |  |  | HR | 2 | 180 | 360 |  |  |  |  | 0
|  |  |  | HR |  |  | 0 |  |  |  |  | 0
|  |  |  | pza | 0 |  | 0 |  |  |  |  | 0
Km. Recorrido (incluye conbustible y depresiación de Vehiculo |  |  |  | KM | 0 | 2.5 | 0 |  |  |  |  | 0
[6 empty] | SUBT 4 | 360
COMBUSTIBLE
DESCRIPCION |  |  |  | UNIDAD | CANT. | P.U. | IMPORTE |  | KM IDA | KM RETORNO | KM SITIO | SUMA
GASOLINA MAGNA |  |  |  | LT | 0 | 24.5 | 0 |  |  |  |  | 0
DIESEL |  |  |  | LT | 10 | 25 | 250 |  |  |  |  | 0
[6 empty] | SUBT 5 | 250
CASETAS
DESCRIPCION |  |  |  | UNIDAD | CANT. | P.U. | IMPORTE
Camion |  |  |  | CASETA | 0 | 65 | 0
camioneta pick up |  |  |  | CASETA | 1 | 300 | 300
[6 empty] | SUBT 6 | 300
VIATICOS
ALIMENTOS
DESCRIPCION |  |  |  | UNIDAD | CANT. | P.U. | IMPORTE
CONSUMO DE ALIMENTOS |  |  |  | Pza | 2 | 600 | 1200
1200
HOSPEDAJE
DESCRIPCION |  |  |  | UNIDAD | CANT. | P.U. | IMPORTE
HOTEL |  |  |  | NOCHES | 0 | 900 | 0
[6 empty] | SUBT 8 | 0
[6 empty] | SUMA: | 3310
EQUIPO DE PRUEBA
DESCRIPCION |  |  |  | UNIDAD | CANT. | P.U. | IMPORTE | TR |  | S.E
Megger |  |  |  | jr |  | 2200 | 0
TTR |  |  |  | jr |  | 2000 | 0
Factor de Potencia de 2.5 KV |  |  |  | jr |  | 7000 | 0
Factor de Potencia de 10.5 KV |  |  |  | jr |  | 15200 | 0
Ducter |  |  |  | jr |  | 2200 | 0
resistencia óhmica |  |  |  | jr |  | 2000 | 0
hipot de 80 KV vcd |  |  |  | jr |  | 2500 | 0
Rigidez dieléctrica al aceite 60 kv |  |  |  | jr |  | 1600 | 0
Terrómetro |  |  |  | jr |  | 1100 | 0
Analizador de tiempos de interruptor |  |  |  | jr |  | 2700 | 0
Fuente de corriente para calibrador de relevadores |  |  |  | jr |  | 2500 | 0
Probador de relevador de Protecciones |  |  |  | jr |  | 13373 | 0
Fuente trifasica de voltaje |  |  |  | jr |  | 800 | 0
Analizador de energía trifásica |  |  |  | jr |  | 1900 | 0
Medidor de presión y llenado de gas SF6 |  |  |  | jr |  | 2000 | 0
Medidor de secuencia de fases |  |  |  | jr |  | 200 | 0
Unidad de Pba y config. Para relevadores de Int. ABB |  |  |  | jr |  | 1100 | 0
Máquina centrifugadora de aceite |  |  |  | jr |  | 2200 | 0
Luxómetro |  |  |  | jr |  | 1420 | 0
Generador de Luz con combustible |  |  |  | jr |  | 383.5 | 0
[6 empty] | SUBT 9 | 0
|  |  |  | 0 |  |  | 0 | IMPUESTO | INDIRECTO DISPONIBLE
[5 empty] | COSTO DIRECTO |  | 3310
| 1.2995 |  | 13% IND 15% IMPTO |  | Indirectos | 1.1 | 331 | 27.911 | 526.162 |  |  |  | REV-01-ENE-2024
[5 empty] | Subtotal 1 |  | 3641
[5 empty] | Financ. | 6% | 218.46 |  |  | BASE IMPUESTO | SIN UTILIDAD
[5 empty] | Subtotal 2 |  | 3859.46 |  | COMPRAS | 1200
|  |  |  | 27.5% | Utilidad | 20% | 771.892 |  | M.O | 0
[5 empty] | Importe |  | 4631.352 |  | GASTOS FACTURADOS | 3310 |  | IMP. 30%
[8 empty] | FACTOR | SUMA | 4510 | 3859.46 | -195.162
| utilidad |  |  |  | Total |  | 4631.352 |  | 1.3992
| IMMEE | comisión | total
| 27.5% | 5% | 1.3387
33.88%

## MDERV
I M M E E S. A. D E C. V.
A N A L I S I S D E P R E C I O U N I T A R I O
COTIZACION:
FECHA:
PARTIDA 1
REV-06-feb-2021
MATERIALES.
DESCRIPCION |  |  |  | UNIDAD | CANT. | P.U. | IMPORTE |  | MANO DE OBRA
Consumible |  |  |  | Pza |  |  | 0
|  |  |  | Pza |  |  | 0
|  |  |  | Pza |  |  | 0
|  |  |  | Pza |  |  | 0
|  |  |  | Pza |  |  | 0
|  |  |  | Pza |  |  | 0
|  |  |  | Pza |  |  | 0
|  |  |  | Pza |  |  | 0 | 0
[6 empty] | SUBT 1 | 0
MANO DE OBRA SIN INDIRECTOS | [13 empty] | HORARIOS DE TRABAJO | [6 empty] | HORAS RESULTANTES |  |  | PERSONAL PEOPUESTO
PERSONAL. |  |  |  | UNIDAD | CANT. | HORA NORMAL | IMPORTE | CANT. | Hr. Extra | IMPORTE | CANT. | Dom, ó Fest.TRIPLE | IMPORTE | L | M | MI | J | V | S | D | N | D | T
SUPERVISOR DE SEGURIDAD CERTIFICADO |  |  |  | hr |  | 263.69 | 0 |  | 358.81 | 0 |  | 538.27 | 0 | [7 empty] | 0
SUPERVISOR DE SEGURIDAD |  |  |  | hr |  | 185.69 | 0 |  | 326.25 | 0 |  | 489.37 | 0 | [7 empty] | 0 |  |  | OSWALDO Z-GABRIEL
SUPERVISOR ELECTRICO |  |  |  | hr |  | 164.36 | 0 |  | 358.81 | 0 |  | 538.22 | 0 | [7 empty] | 0 |  |  | ADRIAN
TECNICO DE PRUEBAS ELECTRICAS |  |  |  | hr |  | 136.31 | 0 |  | 326.25 | 0 |  | 489.37 | 0 | [7 empty] | 0 |  |  | HECTOR
CABO OBRA ELECTRICA |  |  |  | hr |  | 136.31 | 0 |  | 335 | 0 |  | 436.87 | 0 | [7 empty] | 0
LINIERO |  |  |  | hr |  | 136.76 | 0 |  | 291.73 | 0 |  | 437.63 | 0 | [7 empty] | 0 |  |  | JOSE J
ESPECIALISTA DE MANTTO ELECTRICO |  |  |  | hr |  | 118.37 | 0 |  | 379.23 | 0 |  | 538.84 | 0 | [7 empty] | 0
TECNICO EN INSTRUMENTACION |  |  |  | hr |  | 109.42 | 0 |  | 379.23 | 0 |  | 538.84 | 0 | [7 empty] | 0
OFICIAL ELECTRICO/ELECTROMECANICO |  |  |  | hr | 9.5 | 189.48 | 1800.06 | 4 | 205.04 | 820.16 |  | 277.56 | 0 | [7 empty] | 0
ASISTENTE DE DISEÑO |  |  |  | hr |  | 109.42 | 0 |  | 239.4 | 0 |  | 297.41 | 0 | [7 empty] | 0
ELECTRICISTA -B |  |  |  | hr | 9.5 | 119.22 | 1132.59 | 4 | 210 | 840 |  | 0 | 0 | [7 empty] | 0 |  |  | GERMAN
ELECTRICISTA -A |  |  |  | hr |  | 87.6 | 0 |  | 210 | 0 |  | 240.95 | 0 | [7 empty] | 0 |  |  | OSCAR-OSWALDO JIM
AUXILIAR TECNICO |  |  |  | hr |  | 79.15 | 0 |  | 203.96 | 0 |  | 260.95 | 0 | [7 empty] | 0
AYTE ELECTRICO - B |  |  |  | hr | 9.5 | 79.15 | 751.925 | 2 | 0 | 0 |  |  | 0 | [7 empty] | 0
AYTE DE ELECTR. -A |  |  |  | hr |  | 67.05 | 0 |  | 186.17 | 0 |  | 198.17 | 0 | [7 empty] | 0 |  |  | URIEL-GUILLERMO-ENRIQUE
AYTE GENERAL |  |  |  | hr |  | 51.83 | 0 |  | 0 | 0 |  | 0 | 0 | [7 empty] | 0
PROFESIONISTA |  |  |  | hr |  | 193.79 | 0 |  | 406 | 0 |  | 564.86 | 0 | [7 empty] | 0 |  |  | O.ZARCO-GABRIEL
COORDINADOR DE OPERACIONES |  |  |  | hr |  | 193.79 | 0 |  | 0 | 0 |  | 0 | 0 | [7 empty] | 0
INGENIERIA Y SOPORTE TEC. |  |  |  | hr |  | 193.79 | 0 |  | 325.79 | 0 |  | 488.68 | 0 | [7 empty] | 0
INGENIERO DE SUBESTACIONES |  |  |  | hr |  | 193.79 | 0 |  | 325.79 | 0 |  | 488.68 | 0 | [7 empty] | 0
INGENIERO DE PRUEBAS ELECTRICAS |  |  |  | hr |  | 325.63 | 0 |  | 325.79 | 0 |  | 488.68 | 0 | [7 empty] | 0
ING. ESPECIALISTA EN PROTECCIONES |  |  |  | hr |  | 266.44 | 0 |  | 1164.98 | 0 |  | 1747.46 | 0 | [7 empty] | 0
SUPERINTENDENTE |  |  |  | hr |  |  | 0 |  | 0 | 0 |  | 0 | 0 | [7 empty] | 0
[5 empty] | 0 | SUBT 2 | 3684.575 |  | SUBT. | 1660.16 |  | SUBT. | 0
[6 empty] | SUMA M.O. | 5344.735
HERRAMIENTA MENOR | [5 empty] | 1 a 10% | 320.6841
VEHICULOS
DESCRIPCION |  |  |  | UNIDAD | CANT. | P.U. | IMPORTE |  | HR IDA | HR RETORNO | HR SITIO | SUMA
camioneta EXPRES VAN CARGO sin operador sin combustible |  |  |  | HR | 0 | 150 | 0 |  |  |  |  | 0
camioneta RANGER sin operador sin combustible |  |  |  | HR | 0 | 150 | 0 |  |  |  |  | 0
camioneta TORNADO Tornado sin operador sin combustible |  |  |  | HR | 0 | 60 | 0 |  |  |  |  | 0
camioneta WV TRANSPORTER pasajeros |  |  |  | HR | 0 | 120 | 0 |  |  |  |  | 0
|  |  |  | HR | 0 |  | 0 |  |  |  |  | 0
|  |  |  | pza | 0 |  | 0 |  |  |  |  | 0
Km. Recorrido (incluye conbustible y depresiación de Vehiculo |  |  |  | KM | 0 | 2.5 | 0 |  |  |  |  | 0
[6 empty] | SUBT 4 | 0
[6 empty] | SUMA: | 5344.735
EQUIPO DE PRUEBA
DESCRIPCION |  |  |  | UNIDAD | CANT. | P.U. | IMPORTE | TR |  | S.E
Megger |  |  |  | jr | 1 | 2200 | 2200
TTR |  |  |  | jr |  | 2000 | 0
Factor de Potencia de 2.5 KV |  |  |  | jr |  | 7000 | 0
Factor de Potencia de 10.5 KV |  |  |  | jr |  | 15200 | 0
Ducter |  |  |  | jr | 1 | 2200 | 2200
resistencia óhmica |  |  |  | jr |  | 2000 | 0
hipot de 80 KV vcd |  |  |  | jr | 0.7 | 2500 | 1750
Rigidez dieléctrica al aceite 60 kv |  |  |  | jr |  | 1600 | 0
Terrómetro |  |  |  | jr |  | 1100 | 0
Analizador de tiempos de interruptor |  |  |  | jr |  | 2700 | 0
Fuente de corriente para calibrador de relevadores |  |  |  | jr |  | 2500 | 0
Probador de relevador de Protecciones |  |  |  | jr |  | 13373 | 0
Fuente trifasica de voltaje |  |  |  | jr |  | 800 | 0
Analizador de energía trifásica METREL |  |  |  | jr |  | 1900 | 0
Medidor de presión y llenado de gas SF6 |  |  |  | jr |  | 2000 | 0
Medidor de secuencia de fases |  |  |  | jr |  | 200 | 0
Unidad de Pba y config. Para relevadores de Int. ABB |  |  |  | jr |  | 1100 | 0
Máquina centrifugadora de aceite |  |  |  | jr |  | 2200 | 0
Luxómetro |  |  |  | jr |  | 1420 | 0
VLF |  |  |  | jr |  | 15200 | 0
Test Kit maleta de prueba G.E. |  |  |  | jr |  | 5800 | 0
|  |  |  | jr |  |  | 0
Camara termografica |  |  |  | jr |  | 15000 | 0
Generador de Luz con combustible |  |  |  | jr | 1 | 383.5 | 383.5
[6 empty] | SUBT 9 | 6533.5
|  |  |  | 0 |  |  | 0 | IMPUESTO | INDIRECTO DISPONIBLE
[5 empty] | COSTO DIRECTO |  | 11878.235
[5 empty] | Indirectos | 25% | 2969.5588 | 2109.0106 | 860.5481 |  |  |  | REV-06-feb-2021
[5 empty] | Subtotal 1 |  | 14847.7938
[5 empty] | Financ. | 6% | 890.8676 |  |  | BASE IMPUESTO | SIN UTILIDAD
[5 empty] | Subtotal 2 |  | 15738.6614 |  | COMPRAS | 0
[5 empty] | Utilidad | 20% | 3147.7323 |  | M.O | 3684.575
[5 empty] | Importe |  | 18886.3937 |  | GASTOS FACTURADOS | 5024.0509 |  | IMP. 30%
[5 empty] | Materiales |  | 4631.352 | FACTOR | SUMA | 8708.6259 | 15738.6614 | 2109.0106
| utilidad |  |  |  | Total |  | 23517.7457 |  | 1.59
| ime | comisión | total
| 27.5% | 5% | 32.5%

## PROT
I M M E E S. A. D E C. V.
A N A L I S I S D E P R E C I O U N I T A R I O
COTIZACION:
FECHA:
PARTIDA 1
REV-06-feb-2021
MATERIALES.
DESCRIPCION |  |  |  | UNIDAD | CANT. | P.U. | IMPORTE |  | MATERIALES
|  |  |  | Pza |  |  | 0
|  |  |  | Pza |  |  | 0
|  |  |  | Pza |  |  | 0
|  |  |  | Pza |  |  | 0
|  |  |  | Pza |  |  | 0
|  |  |  | Pza |  |  | 0
|  |  |  | Pza |  |  | 0
|  |  |  | Pza |  |  | 0
|  |  |  | Pza |  |  | 0
|  |  |  | Pza |  |  | 0
|  |  |  | Pza |  |  | 0
|  |  |  | Pza |  |  | 0
|  |  |  | Pza |  |  | 0
|  |  |  | Pza |  |  | 0 |  |  |  | NOTA: CONSIDERAR LA JORNADA DE 8.0 HORAS, AUNQUE EN IMMEE SE TRABAJE JORNADA LARGA CONVENIDA, Y DOMINGO DESCANSO
|  |  |  | Pza |  |  | 0
|  |  |  | Pza |  |  | 0
|  |  |  | Pza |  |  | 0
|  |  |  | Pza |  |  | 0 | 0
[6 empty] | SUBT 1 | 0
MANO DE OBRA SIN INDIRECTOS | [13 empty] | HORARIOS DE TRABAJO | [6 empty] | HORAS RESULTANTES |  |  | PERSONAL PEOPUESTO
PERSONAL. |  |  |  | UNIDAD | CANT. | HORA NORMAL | IMPORTE | CANT. | Hr. Extra | IMPORTE | CANT. | Dom, ó Fest.TRIPLE | IMPORTE | L | M | MI | J | V | S | D | N | D | T
SUPERVISOR DE SEGURIDAD CERTIFICADO |  |  |  | hr |  | 390.39 | 0 |  | 358.81 | 0 |  | 538.27 | 0 | [7 empty] | 0
SUPERVISOR DE SEGURIDAD |  |  |  | hr |  | 243.45 | 0 |  | 211.59 | 0 |  | 317.39 | 0 | [7 empty] | 0 |  |  | OSWALDO Z-GABRIEL
SUPERVISOR ELECTRICO |  |  |  | hr |  | 390.39 | 0 |  | 358.81 | 0 |  | 538.22 | 0 | [7 empty] | 0 |  |  | ADRIAN
TECNICO DE PRUEBAS ELECTRICAS |  |  |  | hr |  | 231.67 | 0 |  | 197.63 | 0 |  | 296.45 | 0 | [7 empty] | 0 |  |  | HECTOR
CABO OBRA ELECTRICA |  |  |  | hr |  | 310.62 | 0 |  | 291.24 | 0 |  | 436.87 | 0 | [7 empty] | 0
LINIERO |  |  |  | hr |  | 310.62 | 0 |  | 291.24 | 0 |  | 436.87 | 0 | [7 empty] | 0 |  |  | JOSE J
ESPECIALISTA DE MANTTO ELECTRICO |  |  |  | hr |  |  | 0 |  | 0 | 0 |  | 0 | 0 | [7 empty] | 0
TECNICO EN INSTRUMENTACION |  |  |  | hr |  | 199.6 | 0 |  | 159.6 | 0 |  | 239.4 | 0 | [7 empty] | 0
OFICIAL ELECTRICO/ELECTROMECANICO |  |  |  | hr |  | 199.6 | 0 |  | 159.6 | 0 |  | 239.4 | 0 | [7 empty] | 0
ASISTENTE DE DISEÑO |  |  |  | hr |  | 199.6 | 0 |  | 159.6 | 0 |  | 239.4 | 0 | [7 empty] | 0
ELECTRICISTA -B |  |  |  | hr |  | 211.15 | 0 |  | 173.29 | 0 |  | 259.94 | 0 | [7 empty] | 0 |  |  | GERMAN
ELECTRICISTA -A |  |  |  | hr |  | 199.6 | 0 |  | 159.6 | 0 |  | 239.4 | 0 | [7 empty] | 0 |  |  | OSCAR-OSWALDO JIM
AUXILIAR TECNICO |  |  |  | hr |  | 187.81 | 0 |  | 145.62 | 0 |  | 218.43 | 0 | [7 empty] | 0
AYTE ELECTRICO - B |  |  |  | hr |  |  | 0 |  | 0 | 0 |  |  | 0 | [7 empty] | 0
AYTE DE ELECTR. -A |  |  |  | hr |  | 187.81 | 0 |  | 145.62 | 0 |  | 218.43 | 0 | [7 empty] | 0 |  |  | URIEL-GUILLERMO-ENRIQUE
AYTE GENERAL |  |  |  | hr |  | 94.81 | 0 |  | 145.62 | 0 |  | 218.43 | 0 | [7 empty] | 0
PROFESIONISTA |  |  |  | hr |  | 243.45 | 0 |  | 211.59 | 0 |  | 317.39 | 0 | [7 empty] | 0 |  |  | O.ZARCO-GABRIEL
COORDINADOR DE OPERACIONES |  |  |  | hr |  | 339.75 | 0 |  | 325.79 | 0 |  | 488.68 | 0 | [7 empty] | 0
INGENIERIA Y SOPORTE TEC. |  |  |  | hr |  | 339.75 | 0 |  | 325.79 | 0 |  | 488.68 | 0 | [7 empty] | 0
INGENIERO DE SUBESTACIONES |  |  |  | hr |  | 339.75 | 0 |  | 325.79 | 0 |  | 488.68 | 0 | [7 empty] | 0
INGENIERO DE PRUEBAS ELECTRICAS |  |  |  | hr |  | 339.75 | 0 |  | 325.79 | 0 |  | 488.68 | 0 | [7 empty] | 0
ING. ESPECIALISTA EN PROTECCIONES |  |  |  | hr |  | 1004.49 | 0 |  | 1164.98 | 0 |  | 1747.46 | 0 | [7 empty] | 0
SUPERINTENDENTE |  |  |  | hr |  |  | 0 |  | 0 | 0 |  | 0 | 0 | [7 empty] | 0
[5 empty] | 0 | SUBT 2 | 0 |  | SUBT. | 0 |  | SUBT. | 0
[6 empty] | SUMA M.O. | 0
HERRAMIENTA MENOR | [5 empty] | 1 a 10% | 0
0
VEHICULOS
DESCRIPCION |  |  |  | UNIDAD | CANT. | P.U. | IMPORTE |  | HR IDA | HR RETORNO | HR SITIO | SUMA
camioneta EXPRES VAN CARGO sin operador sin combustible |  |  |  | HR | 0 | 170 | 0 |  |  |  |  | 0
camioneta RANGER sin operador sin combustible |  |  |  | HR | 5 | 180 | 900 |  |  |  |  | 0
camioneta TORNADO Tornado sin operador sin combustible |  |  |  | HR | 0 | 80 | 0 |  |  |  |  | 0
camioneta WV TRANSPORTER pasajeros |  |  |  | HR | 0 | 180 | 0 |  |  |  |  | 0
|  |  |  | HR |  |  | 0 |  |  |  |  | 0
|  |  |  | pza | 0 |  | 0 |  |  |  |  | 0
Km. Recorrido (incluye conbustible y depresiación de Vehiculo |  |  |  | KM | 0 | 2.5 | 0 |  |  |  |  | 0
[6 empty] | SUBT 4 | 900
COMBUSTIBLE
DESCRIPCION |  |  |  | UNIDAD | CANT. | P.U. | IMPORTE |  | KM IDA | KM RETORNO | KM SITIO | SUMA
GASOLINA MAGNA |  |  |  | LT | 40 | 24.5 | 980 |  |  |  |  | 0
DIESEL |  |  |  | LT | 0 | 25 | 0 |  |  |  |  | 0
[6 empty] | SUBT 5 | 980
CASETAS
DESCRIPCION |  |  |  | UNIDAD | CANT. | P.U. | IMPORTE
Camion |  |  |  | CASETA | 0 | 65 | 0
camioneta pick up |  |  |  | CASETA | 2 | 450 | 900
[6 empty] | SUBT 6 | 900
VIATICOS
ALIMENTOS
DESCRIPCION |  |  |  | UNIDAD | CANT. | P.U. | IMPORTE
CONSUMO DE ALIMENTOS |  |  |  | Pza | 1 | 600 | 600
600
HOSPEDAJE
DESCRIPCION |  |  |  | UNIDAD | CANT. | P.U. | IMPORTE
HOTEL |  |  |  | NOCHES | 0 | 900 | 0
[6 empty] | SUBT 8 | 0
[6 empty] | SUMA: | 3380
EQUIPO DE PRUEBA
DESCRIPCION |  |  |  | UNIDAD | CANT. | P.U. | IMPORTE | TR |  | S.E
Megger |  |  |  | jr |  | 2200 | 0
TTR |  |  |  | jr |  | 2000 | 0
Factor de Potencia de 2.5 KV |  |  |  | jr |  | 7000 | 0
Factor de Potencia de 10.5 KV |  |  |  | jr |  | 15200 | 0
Ducter |  |  |  | jr |  | 2200 | 0
resistencia óhmica |  |  |  | jr |  | 2000 | 0
hipot de 80 KV vcd |  |  |  | jr |  | 2500 | 0
Rigidez dieléctrica al aceite 60 kv |  |  |  | jr |  | 1600 | 0
Terrómetro |  |  |  | jr |  | 1100 | 0
Analizador de tiempos de interruptor |  |  |  | jr |  | 2700 | 0
Fuente de corriente para calibrador de relevadores |  |  |  | jr |  | 2500 | 0
Probador de relevador de Protecciones |  |  |  | jr |  | 13373 | 0
Fuente trifasica de voltaje |  |  |  | jr |  | 800 | 0
Analizador de energía trifásica |  |  |  | jr |  | 1900 | 0
Medidor de presión y llenado de gas SF6 |  |  |  | jr |  | 2000 | 0
Medidor de secuencia de fases |  |  |  | jr |  | 200 | 0
Unidad de Pba y config. Para relevadores de Int. ABB |  |  |  | jr |  | 1100 | 0
Máquina centrifugadora de aceite |  |  |  | jr |  | 2200 | 0
Luxómetro |  |  |  | jr |  | 1420 | 0
Generador de Luz con combustible |  |  |  | jr |  | 383.5 | 0
[6 empty] | SUBT 9 | 0
|  |  |  | 0 |  |  | 0 | IMPUESTO | INDIRECTO DISPONIBLE
[5 empty] | COSTO DIRECTO |  | 3380
| 1.2995 |  | 13% IND 15% IMPTO |  | Indirectos | 1.1 | 338 | 310.3381 | 169.676 |  |  |  | REV-01-ENE-2024
[5 empty] | Subtotal 1 |  | 3718
[5 empty] | Financ. | 6% | 223.08 |  |  | BASE IMPUESTO | SIN UTILIDAD
[5 empty] | Subtotal 2 |  | 3941.08 |  | COMPRAS | 0
|  |  |  | 27.5% | Utilidad | 20% | 788.216 |  | M.O | 0
[5 empty] | Importe |  | 4729.296 |  | GASTOS FACTURADOS | 3380 |  | IMP. 30%
[8 empty] | FACTOR | SUMA | 3380 | 3941.08 | 168.324
| utilidad |  |  |  | Total |  | 4729.296 |  | 1.3992
| IMMEE | comisión | total
| 27.5% | 5% | 1.3387
33.88%

## MPROT
I M M E E S. A. D E C. V.
A N A L I S I S D E P R E C I O U N I T A R I O
COTIZACION:
FECHA:
PARTIDA 1
REV-06-feb-2021
MATERIALES.
DESCRIPCION |  |  |  | UNIDAD | CANT. | P.U. | IMPORTE |  | MANO DE OBRA
Consumible |  |  |  | Pza |  |  | 0
|  |  |  | Pza |  |  | 0
|  |  |  | Pza |  |  | 0
|  |  |  | Pza |  |  | 0
|  |  |  | Pza |  |  | 0
|  |  |  | Pza |  |  | 0
|  |  |  | Pza |  |  | 0
|  |  |  | Pza |  |  | 0 | 0
[6 empty] | SUBT 1 | 0
MANO DE OBRA SIN INDIRECTOS | [13 empty] | HORARIOS DE TRABAJO | [6 empty] | HORAS RESULTANTES |  |  | PERSONAL PEOPUESTO
PERSONAL. |  |  |  | UNIDAD | CANT. | HORA NORMAL | IMPORTE | CANT. | Hr. Extra | IMPORTE | CANT. | Dom, ó Fest.TRIPLE | IMPORTE | L | M | MI | J | V | S | D | N | D | T
SUPERVISOR DE SEGURIDAD CERTIFICADO |  |  |  | hr |  | 263.69 | 0 |  | 358.81 | 0 |  | 538.27 | 0 | [7 empty] | 0
SUPERVISOR DE SEGURIDAD |  |  |  | hr |  | 185.69 | 0 |  | 326.25 | 0 |  | 489.37 | 0 | [7 empty] | 0 |  |  | OSWALDO Z-GABRIEL
SUPERVISOR ELECTRICO |  |  |  | hr |  | 164.36 | 0 |  | 358.81 | 0 |  | 538.22 | 0 | [7 empty] | 0 |  |  | ADRIAN
TECNICO DE PRUEBAS ELECTRICAS |  |  |  | hr |  | 136.31 | 0 |  | 326.25 | 0 |  | 489.37 | 0 | [7 empty] | 0 |  |  | HECTOR
CABO OBRA ELECTRICA |  |  |  | hr |  | 136.31 | 0 |  | 335 | 0 |  | 436.87 | 0 | [7 empty] | 0
LINIERO |  |  |  | hr |  | 136.76 | 0 |  | 291.73 | 0 |  | 437.63 | 0 | [7 empty] | 0 |  |  | JOSE J
ESPECIALISTA DE MANTTO ELECTRICO |  |  |  | hr |  | 118.37 | 0 |  | 379.23 | 0 |  | 538.84 | 0 | [7 empty] | 0
TECNICO EN INSTRUMENTACION |  |  |  | hr |  | 109.42 | 0 |  | 379.23 | 0 |  | 538.84 | 0 | [7 empty] | 0
OFICIAL ELECTRICO/ELECTROMECANICO |  |  |  | hr |  | 189.48 | 0 |  | 205.04 | 0 |  | 277.56 | 0 | [7 empty] | 0
ASISTENTE DE DISEÑO |  |  |  | hr |  | 109.42 | 0 |  | 239.4 | 0 |  | 297.41 | 0 | [7 empty] | 0
ELECTRICISTA -B |  |  |  | hr |  | 119.22 | 0 |  | 210 | 0 |  | 0 | 0 | [7 empty] | 0 |  |  | GERMAN
ELECTRICISTA -A |  |  |  | hr |  | 87.6 | 0 |  | 210 | 0 |  | 240.95 | 0 | [7 empty] | 0 |  |  | OSCAR-OSWALDO JIM
AUXILIAR TECNICO |  |  |  | hr |  | 79.15 | 0 |  | 203.96 | 0 |  | 260.95 | 0 | [7 empty] | 0
AYTE ELECTRICO - B |  |  |  | hr |  | 79.15 | 0 |  | 0 | 0 |  |  | 0 | [7 empty] | 0
AYTE DE ELECTR. -A |  |  |  | hr |  | 67.05 | 0 |  | 186.17 | 0 |  | 198.17 | 0 | [7 empty] | 0 |  |  | URIEL-GUILLERMO-ENRIQUE
AYTE GENERAL |  |  |  | hr |  | 51.83 | 0 |  | 0 | 0 |  | 0 | 0 | [7 empty] | 0
PROFESIONISTA |  |  |  | hr |  | 193.79 | 0 |  | 406 | 0 |  | 564.86 | 0 | [7 empty] | 0 |  |  | O.ZARCO-GABRIEL
COORDINADOR DE OPERACIONES |  |  |  | hr |  | 193.79 | 0 |  | 0 | 0 |  | 0 | 0 | [7 empty] | 0
INGENIERIA Y SOPORTE TEC. |  |  |  | hr |  | 193.79 | 0 |  | 325.79 | 0 |  | 488.68 | 0 | [7 empty] | 0
INGENIERO DE SUBESTACIONES |  |  |  | hr |  | 193.79 | 0 |  | 325.79 | 0 |  | 488.68 | 0 | [7 empty] | 0
INGENIERO DE PRUEBAS ELECTRICAS |  |  |  | hr |  | 325.63 | 0 |  | 325.79 | 0 |  | 488.68 | 0 | [7 empty] | 0
ING. ESPECIALISTA EN PROTECCIONES |  |  |  | hr | 4 | 650 | 2600 |  | 975 | 0 |  | 1747.46 | 0 | [7 empty] | 0
SUPERINTENDENTE |  |  |  | hr |  |  | 0 |  | 0 | 0 |  | 0 | 0 | [7 empty] | 0
[5 empty] | 0 | SUBT 2 | 2600 |  | SUBT. | 0 |  | SUBT. | 0
[6 empty] | SUMA M.O. | 2600
HERRAMIENTA MENOR | [5 empty] | 1 a 10% | 156
VEHICULOS
DESCRIPCION |  |  |  | UNIDAD | CANT. | P.U. | IMPORTE |  | HR IDA | HR RETORNO | HR SITIO | SUMA
camioneta EXPRES VAN CARGO sin operador sin combustible |  |  |  | HR | 0 | 150 | 0 |  |  |  |  | 0
camioneta RANGER sin operador sin combustible |  |  |  | HR | 0 | 150 | 0 |  |  |  |  | 0
camioneta TORNADO Tornado sin operador sin combustible |  |  |  | HR | 0 | 60 | 0 |  |  |  |  | 0
camioneta WV TRANSPORTER pasajeros |  |  |  | HR | 0 | 120 | 0 |  |  |  |  | 0
|  |  |  | HR | 0 |  | 0 |  |  |  |  | 0
|  |  |  | pza | 0 |  | 0 |  |  |  |  | 0
Km. Recorrido (incluye conbustible y depresiación de Vehiculo |  |  |  | KM | 0 | 2.5 | 0 |  |  |  |  | 0
[6 empty] | SUBT 4 | 0
[6 empty] | SUMA: | 2600
EQUIPO DE PRUEBA
DESCRIPCION |  |  |  | UNIDAD | CANT. | P.U. | IMPORTE | TR |  | S.E
Megger |  |  |  | jr |  | 2200 | 0
TTR |  |  |  | jr |  | 2000 | 0
Factor de Potencia de 2.5 KV |  |  |  | jr |  | 7000 | 0
Factor de Potencia de 10.5 KV |  |  |  | jr |  | 15200 | 0
Ducter |  |  |  | jr |  | 2200 | 0
resistencia óhmica |  |  |  | jr |  | 2000 | 0
hipot de 80 KV vcd |  |  |  | jr |  | 2500 | 0
Rigidez dieléctrica al aceite 60 kv |  |  |  | jr |  | 1600 | 0
Terrómetro |  |  |  | jr |  | 1100 | 0
Analizador de tiempos de interruptor |  |  |  | jr |  | 2700 | 0
Fuente de corriente para calibrador de relevadores |  |  |  | jr |  | 2500 | 0
Probador de relevador de Protecciones |  |  |  | jr | 0.3 | 13373 | 4011.9
Fuente trifasica de voltaje |  |  |  | jr |  | 800 | 0
Analizador de energía trifásica METREL |  |  |  | jr |  | 1900 | 0
Medidor de presión y llenado de gas SF6 |  |  |  | jr |  | 2000 | 0
Medidor de secuencia de fases |  |  |  | jr |  | 200 | 0
Unidad de Pba y config. Para relevadores de Int. ABB |  |  |  | jr |  | 1100 | 0
Máquina centrifugadora de aceite |  |  |  | jr |  | 2200 | 0
Luxómetro |  |  |  | jr |  | 1420 | 0
VLF |  |  |  | jr |  | 15200 | 0
Test Kit maleta de prueba G.E. |  |  |  | jr |  | 5800 | 0
|  |  |  | jr |  |  | 0
Camara termografica |  |  |  | jr |  | 15000 | 0
Generador de Luz con combustible |  |  |  | jr |  | 383.5 | 0
[6 empty] | SUBT 9 | 4011.9
|  |  |  | 0 |  |  | 0 | IMPUESTO | INDIRECTO DISPONIBLE
[5 empty] | COSTO DIRECTO |  | 6611.9
[5 empty] | Indirectos | 25% | 1652.975 | 1115.0303 | 537.9447 |  |  |  | REV-06-feb-2021
[5 empty] | Subtotal 1 |  | 8264.875
[5 empty] | Financ. | 6% | 495.8925 |  |  | BASE IMPUESTO | SIN UTILIDAD
[5 empty] | Subtotal 2 |  | 8760.7675 |  | COMPRAS | 0
[5 empty] | Utilidad | 20% | 1752.1535 |  | M.O | 2600
[5 empty] | Importe |  | 10512.921 |  | GASTOS FACTURADOS | 2444 |  | IMP. 30%
[5 empty] | Materiales |  | 4729.296 | FACTOR | SUMA | 5044 | 8760.7675 | 1115.0303
| utilidad |  |  |  | Total |  | 15242.217 |  | 1.59
| ime | comisión | total
| 27.5% | 5% | 32.5%

## INTPOT
I M M E E S. A. D E C. V.
A N A L I S I S D E P R E C I O U N I T A R I O
COTIZACION:
FECHA:
PARTIDA 1
REV-06-feb-2021
MATERIALES.
DESCRIPCION |  |  |  | UNIDAD | CANT. | P.U. | IMPORTE |  | MATERIALES
consumibles |  |  |  | Pza | 1 | 350 | 350
|  |  |  | Pza |  |  | 0
|  |  |  | Pza |  |  | 0
|  |  |  | Pza |  |  | 0
|  |  |  | Pza |  |  | 0
|  |  |  | Pza |  |  | 0
|  |  |  | Pza |  |  | 0
|  |  |  | Pza |  |  | 0
|  |  |  | Pza |  |  | 0
|  |  |  | Pza |  |  | 0
|  |  |  | Pza |  |  | 0
|  |  |  | Pza |  |  | 0
|  |  |  | Pza |  |  | 0
|  |  |  | Pza |  |  | 0 |  |  |  | NOTA: CONSIDERAR LA JORNADA DE 8.0 HORAS, AUNQUE EN IMMEE SE TRABAJE JORNADA LARGA CONVENIDA, Y DOMINGO DESCANSO
|  |  |  | Pza |  |  | 0
|  |  |  | Pza |  |  | 0
|  |  |  | Pza |  |  | 0
|  |  |  | Pza |  |  | 0 | 0
[6 empty] | SUBT 1 | 350
MANO DE OBRA SIN INDIRECTOS | [13 empty] | HORARIOS DE TRABAJO | [6 empty] | HORAS RESULTANTES |  |  | PERSONAL PEOPUESTO
PERSONAL. |  |  |  | UNIDAD | CANT. | HORA NORMAL | IMPORTE | CANT. | Hr. Extra | IMPORTE | CANT. | Dom, ó Fest.TRIPLE | IMPORTE | L | M | MI | J | V | S | D | N | D | T
SUPERVISOR DE SEGURIDAD CERTIFICADO |  |  |  | hr |  | 390.39 | 0 |  | 358.81 | 0 |  | 538.27 | 0 | [7 empty] | 0
SUPERVISOR DE SEGURIDAD |  |  |  | hr |  | 243.45 | 0 |  | 211.59 | 0 |  | 317.39 | 0 | [7 empty] | 0 |  |  | OSWALDO Z-GABRIEL
SUPERVISOR ELECTRICO |  |  |  | hr |  | 390.39 | 0 |  | 358.81 | 0 |  | 538.22 | 0 | [7 empty] | 0 |  |  | ADRIAN
TECNICO DE PRUEBAS ELECTRICAS |  |  |  | hr |  | 231.67 | 0 |  | 197.63 | 0 |  | 296.45 | 0 | [7 empty] | 0 |  |  | HECTOR
CABO OBRA ELECTRICA |  |  |  | hr |  | 310.62 | 0 |  | 291.24 | 0 |  | 436.87 | 0 | [7 empty] | 0
LINIERO |  |  |  | hr |  | 310.62 | 0 |  | 291.24 | 0 |  | 436.87 | 0 | [7 empty] | 0 |  |  | JOSE J
ESPECIALISTA DE MANTTO ELECTRICO |  |  |  | hr |  |  | 0 |  | 0 | 0 |  | 0 | 0 | [7 empty] | 0
TECNICO EN INSTRUMENTACION |  |  |  | hr |  | 199.6 | 0 |  | 159.6 | 0 |  | 239.4 | 0 | [7 empty] | 0
OFICIAL ELECTRICO/ELECTROMECANICO |  |  |  | hr |  | 199.6 | 0 |  | 159.6 | 0 |  | 239.4 | 0 | [7 empty] | 0
ASISTENTE DE DISEÑO |  |  |  | hr |  | 199.6 | 0 |  | 159.6 | 0 |  | 239.4 | 0 | [7 empty] | 0
ELECTRICISTA -B |  |  |  | hr |  | 211.15 | 0 |  | 173.29 | 0 |  | 259.94 | 0 | [7 empty] | 0 |  |  | GERMAN
ELECTRICISTA -A |  |  |  | hr |  | 199.6 | 0 |  | 159.6 | 0 |  | 239.4 | 0 | [7 empty] | 0 |  |  | OSCAR-OSWALDO JIM
AUXILIAR TECNICO |  |  |  | hr |  | 187.81 | 0 |  | 145.62 | 0 |  | 218.43 | 0 | [7 empty] | 0
AYTE ELECTRICO - B |  |  |  | hr |  |  | 0 |  | 0 | 0 |  |  | 0 | [7 empty] | 0
AYTE DE ELECTR. -A |  |  |  | hr |  | 187.81 | 0 |  | 145.62 | 0 |  | 218.43 | 0 | [7 empty] | 0 |  |  | URIEL-GUILLERMO-ENRIQUE
AYTE GENERAL |  |  |  | hr |  | 94.81 | 0 |  | 145.62 | 0 |  | 218.43 | 0 | [7 empty] | 0
PROFESIONISTA |  |  |  | hr |  | 243.45 | 0 |  | 211.59 | 0 |  | 317.39 | 0 | [7 empty] | 0 |  |  | O.ZARCO-GABRIEL
COORDINADOR DE OPERACIONES |  |  |  | hr |  | 339.75 | 0 |  | 325.79 | 0 |  | 488.68 | 0 | [7 empty] | 0
INGENIERIA Y SOPORTE TEC. |  |  |  | hr |  | 339.75 | 0 |  | 325.79 | 0 |  | 488.68 | 0 | [7 empty] | 0
INGENIERO DE SUBESTACIONES |  |  |  | hr |  | 339.75 | 0 |  | 325.79 | 0 |  | 488.68 | 0 | [7 empty] | 0
INGENIERO DE PRUEBAS ELECTRICAS |  |  |  | hr |  | 339.75 | 0 |  | 325.79 | 0 |  | 488.68 | 0 | [7 empty] | 0
ING. ESPECIALISTA EN PROTECCIONES |  |  |  | hr |  | 1004.49 | 0 |  | 1164.98 | 0 |  | 1747.46 | 0 | [7 empty] | 0
SUPERINTENDENTE |  |  |  | hr |  |  | 0 |  | 0 | 0 |  | 0 | 0 | [7 empty] | 0
[5 empty] | 0 | SUBT 2 | 0 |  | SUBT. | 0 |  | SUBT. | 0
[6 empty] | SUMA M.O. | 0
HERRAMIENTA MENOR | [5 empty] | 1 a 10% | 0
0
VEHICULOS
DESCRIPCION |  |  |  | UNIDAD | CANT. | P.U. | IMPORTE |  | HR IDA | HR RETORNO | HR SITIO | SUMA
camioneta EXPRES VAN CARGO sin operador sin combustible |  |  |  | HR | 0 | 170 | 0 |  |  |  |  | 0
camioneta RANGER sin operador sin combustible |  |  |  | HR | 0 | 150 | 0 |  |  |  |  | 0
camioneta TORNADO Tornado sin operador sin combustible |  |  |  | HR | 0 | 80 | 0 |  |  |  |  | 0
camioneta WV TRANSPORTER pasajeros |  |  |  | HR | 0 | 180 | 0 |  |  |  |  | 0
|  |  |  | HR |  |  | 0 |  |  |  |  | 0
|  |  |  | pza | 0 |  | 0 |  |  |  |  | 0
Km. Recorrido (incluye conbustible y depresiación de Vehiculo |  |  |  | KM | 0 | 2.5 | 0 |  |  |  |  | 0
[6 empty] | SUBT 4 | 0
COMBUSTIBLE
DESCRIPCION |  |  |  | UNIDAD | CANT. | P.U. | IMPORTE |  | KM IDA | KM RETORNO | KM SITIO | SUMA
GASOLINA MAGNA |  |  |  | LT | 10 | 23 | 230 |  |  |  |  | 0
DIESEL |  |  |  | LT | 0 | 25 | 0 |  |  |  |  | 0
[6 empty] | SUBT 5 | 230
CASETAS
DESCRIPCION |  |  |  | UNIDAD | CANT. | P.U. | IMPORTE
Camion |  |  |  | CASETA | 0 | 65 | 0
camioneta pick up |  |  |  | CASETA | 1 | 300 | 300
[6 empty] | SUBT 6 | 300
VIATICOS
ALIMENTOS
DESCRIPCION |  |  |  | UNIDAD | CANT. | P.U. | IMPORTE
CONSUMO DE ALIMENTOS |  |  |  | Pza | 1 | 350 | 350
350
HOSPEDAJE
DESCRIPCION |  |  |  | UNIDAD | CANT. | P.U. | IMPORTE
HOTEL |  |  |  | NOCHES | 0 | 900 | 0
[6 empty] | SUBT 8 | 0
[6 empty] | SUMA: | 1230
EQUIPO DE PRUEBA
DESCRIPCION |  |  |  | UNIDAD | CANT. | P.U. | IMPORTE | TR |  | S.E
Megger |  |  |  | jr |  | 2200 | 0
TTR |  |  |  | jr |  | 2000 | 0
Factor de Potencia de 2.5 KV |  |  |  | jr |  | 7000 | 0
Factor de Potencia de 10.5 KV |  |  |  | jr |  | 15200 | 0
Ducter |  |  |  | jr |  | 2200 | 0
resistencia óhmica |  |  |  | jr |  | 2000 | 0
hipot de 80 KV vcd |  |  |  | jr |  | 2500 | 0
Rigidez dieléctrica al aceite 60 kv |  |  |  | jr |  | 1600 | 0
Terrómetro |  |  |  | jr |  | 1100 | 0
Analizador de tiempos de interruptor |  |  |  | jr |  | 2700 | 0
Fuente de corriente para calibrador de relevadores |  |  |  | jr |  | 2500 | 0
Probador de relevador de Protecciones |  |  |  | jr |  | 13373 | 0
Fuente trifasica de voltaje |  |  |  | jr |  | 800 | 0
Analizador de energía trifásica |  |  |  | jr |  | 1900 | 0
Medidor de presión y llenado de gas SF6 |  |  |  | jr |  | 2000 | 0
Medidor de secuencia de fases |  |  |  | jr |  | 200 | 0
Unidad de Pba y config. Para relevadores de Int. ABB |  |  |  | jr |  | 1100 | 0
Máquina centrifugadora de aceite |  |  |  | jr |  | 2200 | 0
Luxómetro |  |  |  | jr |  | 1420 | 0
Generador de Luz con combustible |  |  |  | jr |  | 383.5 | 0
[6 empty] | SUBT 9 | 0
|  |  |  | 0 |  |  | 0 | IMPUESTO | INDIRECTO DISPONIBLE
[5 empty] | COSTO DIRECTO |  | 1230
| 1.2995 |  | 13% IND 15% IMPTO |  | Indirectos | 1.1 | 123 | 32.4337 | 166.746 |  |  |  | REV-01-ENE-2024
[5 empty] | Subtotal 1 |  | 1353
[5 empty] | Financ. | 6% | 81.18 |  |  | BASE IMPUESTO | SIN UTILIDAD
[5 empty] | Subtotal 2 |  | 1434.18 |  | COMPRAS | 350
|  |  |  | 27.5% | Utilidad | 20% | 286.836 |  | M.O | 0
[5 empty] | Importe |  | 1721.016 |  | GASTOS FACTURADOS | 1230 |  | IMP. 30%
[8 empty] | FACTOR | SUMA | 1580 | 1434.18 | -43.746
| utilidad |  |  |  | Total |  | 1721.016 |  | 1.3992
| IMMEE | comisión | total
| 27.5% | 5% | 1.3387
33.88%

## MINTPOT
I M M E E S. A. D E C. V.
A N A L I S I S D E P R E C I O U N I T A R I O
COTIZACION:
FECHA:
PARTIDA 1
REV-06-feb-2021
MATERIALES.
DESCRIPCION |  |  |  | UNIDAD | CANT. | P.U. | IMPORTE |  | MANO DE OBRA
Consumible |  |  |  | Pza |  |  | 0
|  |  |  | Pza |  |  | 0
|  |  |  | Pza |  |  | 0
|  |  |  | Pza |  |  | 0
|  |  |  | Pza |  |  | 0
|  |  |  | Pza |  |  | 0
|  |  |  | Pza |  |  | 0
|  |  |  | Pza |  |  | 0 | 0
[6 empty] | SUBT 1 | 0
MANO DE OBRA SIN INDIRECTOS | [13 empty] | HORARIOS DE TRABAJO | [6 empty] | HORAS RESULTANTES |  |  | PERSONAL PEOPUESTO
PERSONAL. |  |  |  | UNIDAD | CANT. | HORA NORMAL | IMPORTE | CANT. | Hr. Extra | IMPORTE | CANT. | Dom, ó Fest.TRIPLE | IMPORTE | L | M | MI | J | V | S | D | N | D | T
SUPERVISOR DE SEGURIDAD CERTIFICADO |  |  |  | hr |  | 263.69 | 0 |  | 358.81 | 0 |  | 538.27 | 0 | [7 empty] | 0
SUPERVISOR DE SEGURIDAD |  |  |  | hr |  | 185.69 | 0 |  | 326.25 | 0 |  | 489.37 | 0 | [7 empty] | 0 |  |  | OSWALDO Z-GABRIEL
SUPERVISOR ELECTRICO |  |  |  | hr |  | 164.36 | 0 |  | 358.81 | 0 |  | 538.22 | 0 | [7 empty] | 0 |  |  | ADRIAN
TECNICO DE PRUEBAS ELECTRICAS |  |  |  | hr |  | 136.31 | 0 |  | 326.25 | 0 |  | 489.37 | 0 | [7 empty] | 0 |  |  | HECTOR
CABO OBRA ELECTRICA |  |  |  | hr |  | 136.31 | 0 |  | 335 | 0 |  | 436.87 | 0 | [7 empty] | 0
LINIERO |  |  |  | hr |  | 136.76 | 0 |  | 291.73 | 0 |  | 437.63 | 0 | [7 empty] | 0 |  |  | JOSE J
ESPECIALISTA DE MANTTO ELECTRICO |  |  |  | hr |  | 118.37 | 0 |  | 379.23 | 0 |  | 538.84 | 0 | [7 empty] | 0
TECNICO EN INSTRUMENTACION |  |  |  | hr |  | 109.42 | 0 |  | 379.23 | 0 |  | 538.84 | 0 | [7 empty] | 0
OFICIAL ELECTRICO/ELECTROMECANICO |  |  |  | hr | 6 | 189.48 | 1136.88 | 2 | 205.04 | 410.08 |  | 277.56 | 0 | [7 empty] | 0
ASISTENTE DE DISEÑO |  |  |  | hr |  | 109.42 | 0 |  | 239.4 | 0 |  | 297.41 | 0 | [7 empty] | 0
ELECTRICISTA -B |  |  |  | hr | 4 | 119.22 | 476.88 | 1 | 210 | 210 |  | 0 | 0 | [7 empty] | 0 |  |  | GERMAN
ELECTRICISTA -A |  |  |  | hr |  | 87.6 | 0 |  | 210 | 0 |  | 240.95 | 0 | [7 empty] | 0 |  |  | OSCAR-OSWALDO JIM
AUXILIAR TECNICO |  |  |  | hr |  | 79.15 | 0 |  | 203.96 | 0 |  | 260.95 | 0 | [7 empty] | 0
AYTE ELECTRICO - B |  |  |  | hr |  | 79.15 | 0 |  | 0 | 0 |  |  | 0 | [7 empty] | 0
AYTE DE ELECTR. -A |  |  |  | hr |  | 67.05 | 0 |  | 186.17 | 0 |  | 198.17 | 0 | [7 empty] | 0 |  |  | URIEL-GUILLERMO-ENRIQUE
AYTE GENERAL |  |  |  | hr |  | 51.83 | 0 |  | 0 | 0 |  | 0 | 0 | [7 empty] | 0
PROFESIONISTA |  |  |  | hr |  | 193.79 | 0 |  | 406 | 0 |  | 564.86 | 0 | [7 empty] | 0 |  |  | O.ZARCO-GABRIEL
COORDINADOR DE OPERACIONES |  |  |  | hr |  | 193.79 | 0 |  | 0 | 0 |  | 0 | 0 | [7 empty] | 0
INGENIERIA Y SOPORTE TEC. |  |  |  | hr |  | 193.79 | 0 |  | 325.79 | 0 |  | 488.68 | 0 | [7 empty] | 0
INGENIERO DE SUBESTACIONES |  |  |  | hr |  | 193.79 | 0 |  | 325.79 | 0 |  | 488.68 | 0 | [7 empty] | 0
INGENIERO DE PRUEBAS ELECTRICAS |  |  |  | hr |  | 325.63 | 0 |  | 325.79 | 0 |  | 488.68 | 0 | [7 empty] | 0
ING. ESPECIALISTA EN PROTECCIONES |  |  |  | hr |  | 266.44 | 0 |  | 1164.98 | 0 |  | 1747.46 | 0 | [7 empty] | 0
SUPERINTENDENTE |  |  |  | hr |  |  | 0 |  | 0 | 0 |  | 0 | 0 | [7 empty] | 0
[5 empty] | 0 | SUBT 2 | 1613.76 |  | SUBT. | 620.08 |  | SUBT. | 0
[6 empty] | SUMA M.O. | 2233.84
HERRAMIENTA MENOR | [5 empty] | 1 a 10% | 134.0304
VEHICULOS
DESCRIPCION |  |  |  | UNIDAD | CANT. | P.U. | IMPORTE |  | HR IDA | HR RETORNO | HR SITIO | SUMA
camioneta EXPRES VAN CARGO sin operador sin combustible |  |  |  | HR | 0 | 150 | 0 |  |  |  |  | 0
camioneta RANGER sin operador sin combustible |  |  |  | HR | 0 | 150 | 0 |  |  |  |  | 0
camioneta TORNADO Tornado sin operador sin combustible |  |  |  | HR | 0 | 60 | 0 |  |  |  |  | 0
camioneta WV TRANSPORTER pasajeros |  |  |  | HR | 0 | 120 | 0 |  |  |  |  | 0
|  |  |  | HR | 0 |  | 0 |  |  |  |  | 0
|  |  |  | pza | 0 |  | 0 |  |  |  |  | 0
Km. Recorrido (incluye conbustible y depresiación de Vehiculo |  |  |  | KM | 0 | 2.5 | 0 |  |  |  |  | 0
[6 empty] | SUBT 4 | 0
[6 empty] | SUMA: | 2233.84
EQUIPO DE PRUEBA
DESCRIPCION |  |  |  | UNIDAD | CANT. | P.U. | IMPORTE | TR |  | S.E
Megger |  |  |  | jr | 0.3 | 2200 | 660
TTR |  |  |  | jr |  | 2000 | 0
Factor de Potencia de 2.5 KV |  |  |  | jr |  | 7000 | 0
Factor de Potencia de 10.5 KV |  |  |  | jr |  | 15200 | 0
Ducter |  |  |  | jr | 0.3 | 2200 | 660
resistencia óhmica |  |  |  | jr |  | 2000 | 0
hipot de 80 KV vcd |  |  |  | jr |  | 2500 | 0
Rigidez dieléctrica al aceite 60 kv |  |  |  | jr |  | 1600 | 0
Terrómetro |  |  |  | jr |  | 1100 | 0
Analizador de tiempos de interruptor |  |  |  | jr |  | 2700 | 0
Fuente de corriente para calibrador de relevadores |  |  |  | jr |  | 2500 | 0
Probador de relevador de Protecciones |  |  |  | jr |  | 13373 | 0
Fuente trifasica de voltaje |  |  |  | jr |  | 800 | 0
Analizador de energía trifásica METREL |  |  |  | jr |  | 1900 | 0
Medidor de presión y llenado de gas SF6 |  |  |  | jr |  | 2000 | 0
Medidor de secuencia de fases |  |  |  | jr |  | 200 | 0
Unidad de Pba y config. Para relevadores de Int. ABB |  |  |  | jr |  | 1100 | 0
Máquina centrifugadora de aceite |  |  |  | jr |  | 2200 | 0
Luxómetro |  |  |  | jr |  | 1420 | 0
VLF |  |  |  | jr |  | 15200 | 0
Test Kit maleta de prueba G.E. |  |  |  | jr |  | 5800 | 0
|  |  |  | jr |  |  | 0
Camara termografica |  |  |  | jr |  | 15000 | 0
Generador de Luz con combustible |  |  |  | jr |  | 383.5 | 0
[6 empty] | SUBT 9 | 1320
|  |  |  | 0 |  |  | 0 | IMPUESTO | INDIRECTO DISPONIBLE
[5 empty] | COSTO DIRECTO |  | 3553.84
[5 empty] | Indirectos | 25% | 888.46 | 298.5805 | 589.8795 |  |  |  | REV-06-feb-2021
[5 empty] | Subtotal 1 |  | 4442.3
[5 empty] | Financ. | 6% | 266.538 |  |  | BASE IMPUESTO | SIN UTILIDAD
[5 empty] | Subtotal 2 |  | 4708.838 |  | COMPRAS | 0
[5 empty] | Utilidad | 20% | 941.7676 |  | M.O | 1613.76
[5 empty] | Importe |  | 5650.6056 |  | GASTOS FACTURADOS | 2099.8096 |  | IMP. 30%
[5 empty] | Materiales |  | 1721.016 | FACTOR | SUMA | 3713.5696 | 4708.838 | 298.5805
| utilidad |  |  |  | Total |  | 7371.6216 |  | 1.59
| ime | comisión | total
| 27.5% | 5% | 32.5%

## TR
I M M E E S. A. D E C. V.
A N A L I S I S D E P R E C I O U N I T A R I O
COTIZACION:
FECHA:
PARTIDA 1
REV-06-feb-2021
MATERIALES.
DESCRIPCION |  |  |  | UNIDAD | CANT. | P.U. | IMPORTE |  | MATERIALES
consumibles |  |  |  | Pza | 1 | 350 | 350
|  |  |  | Pza |  |  | 0
|  |  |  | Pza |  |  | 0
|  |  |  | Pza |  |  | 0
|  |  |  | Pza |  |  | 0
|  |  |  | Pza |  |  | 0
|  |  |  | Pza |  |  | 0
|  |  |  | Pza |  |  | 0
|  |  |  | Pza |  |  | 0
|  |  |  | Pza |  |  | 0
|  |  |  | Pza |  |  | 0
|  |  |  | Pza |  |  | 0
|  |  |  | Pza |  |  | 0
|  |  |  | Pza |  |  | 0 |  |  |  | NOTA: CONSIDERAR LA JORNADA DE 8.0 HORAS, AUNQUE EN IMMEE SE TRABAJE JORNADA LARGA CONVENIDA, Y DOMINGO DESCANSO
|  |  |  | Pza |  |  | 0
|  |  |  | Pza |  |  | 0
|  |  |  | Pza |  |  | 0
|  |  |  | Pza |  |  | 0 | 0
[6 empty] | SUBT 1 | 350
MANO DE OBRA SIN INDIRECTOS | [13 empty] | HORARIOS DE TRABAJO | [6 empty] | HORAS RESULTANTES |  |  | PERSONAL PEOPUESTO
PERSONAL. |  |  |  | UNIDAD | CANT. | HORA NORMAL | IMPORTE | CANT. | Hr. Extra | IMPORTE | CANT. | Dom, ó Fest.TRIPLE | IMPORTE | L | M | MI | J | V | S | D | N | D | T
SUPERVISOR DE SEGURIDAD CERTIFICADO |  |  |  | hr |  | 390.39 | 0 |  | 358.81 | 0 |  | 538.27 | 0 | [7 empty] | 0
SUPERVISOR DE SEGURIDAD |  |  |  | hr |  | 243.45 | 0 |  | 211.59 | 0 |  | 317.39 | 0 | [7 empty] | 0 |  |  | OSWALDO Z-GABRIEL
SUPERVISOR ELECTRICO |  |  |  | hr |  | 390.39 | 0 |  | 358.81 | 0 |  | 538.22 | 0 | [7 empty] | 0 |  |  | ADRIAN
TECNICO DE PRUEBAS ELECTRICAS |  |  |  | hr |  | 231.67 | 0 |  | 197.63 | 0 |  | 296.45 | 0 | [7 empty] | 0 |  |  | HECTOR
CABO OBRA ELECTRICA |  |  |  | hr |  | 310.62 | 0 |  | 291.24 | 0 |  | 436.87 | 0 | [7 empty] | 0
LINIERO |  |  |  | hr |  | 310.62 | 0 |  | 291.24 | 0 |  | 436.87 | 0 | [7 empty] | 0 |  |  | JOSE J
ESPECIALISTA DE MANTTO ELECTRICO |  |  |  | hr |  |  | 0 |  | 0 | 0 |  | 0 | 0 | [7 empty] | 0
TECNICO EN INSTRUMENTACION |  |  |  | hr |  | 199.6 | 0 |  | 159.6 | 0 |  | 239.4 | 0 | [7 empty] | 0
OFICIAL ELECTRICO/ELECTROMECANICO |  |  |  | hr |  | 199.6 | 0 |  | 159.6 | 0 |  | 239.4 | 0 | [7 empty] | 0
ASISTENTE DE DISEÑO |  |  |  | hr |  | 199.6 | 0 |  | 159.6 | 0 |  | 239.4 | 0 | [7 empty] | 0
ELECTRICISTA -B |  |  |  | hr |  | 211.15 | 0 |  | 173.29 | 0 |  | 259.94 | 0 | [7 empty] | 0 |  |  | GERMAN
ELECTRICISTA -A |  |  |  | hr |  | 199.6 | 0 |  | 159.6 | 0 |  | 239.4 | 0 | [7 empty] | 0 |  |  | OSCAR-OSWALDO JIM
AUXILIAR TECNICO |  |  |  | hr |  | 187.81 | 0 |  | 145.62 | 0 |  | 218.43 | 0 | [7 empty] | 0
AYTE ELECTRICO - B |  |  |  | hr |  |  | 0 |  | 0 | 0 |  |  | 0 | [7 empty] | 0
AYTE DE ELECTR. -A |  |  |  | hr |  | 187.81 | 0 |  | 145.62 | 0 |  | 218.43 | 0 | [7 empty] | 0 |  |  | URIEL-GUILLERMO-ENRIQUE
AYTE GENERAL |  |  |  | hr |  | 94.81 | 0 |  | 145.62 | 0 |  | 218.43 | 0 | [7 empty] | 0
PROFESIONISTA |  |  |  | hr |  | 243.45 | 0 |  | 211.59 | 0 |  | 317.39 | 0 | [7 empty] | 0 |  |  | O.ZARCO-GABRIEL
COORDINADOR DE OPERACIONES |  |  |  | hr |  | 339.75 | 0 |  | 325.79 | 0 |  | 488.68 | 0 | [7 empty] | 0
INGENIERIA Y SOPORTE TEC. |  |  |  | hr |  | 339.75 | 0 |  | 325.79 | 0 |  | 488.68 | 0 | [7 empty] | 0
INGENIERO DE SUBESTACIONES |  |  |  | hr |  | 339.75 | 0 |  | 325.79 | 0 |  | 488.68 | 0 | [7 empty] | 0
INGENIERO DE PRUEBAS ELECTRICAS |  |  |  | hr |  | 339.75 | 0 |  | 325.79 | 0 |  | 488.68 | 0 | [7 empty] | 0
ING. ESPECIALISTA EN PROTECCIONES |  |  |  | hr |  | 1004.49 | 0 |  | 1164.98 | 0 |  | 1747.46 | 0 | [7 empty] | 0
SUPERINTENDENTE |  |  |  | hr |  |  | 0 |  | 0 | 0 |  | 0 | 0 | [7 empty] | 0
[5 empty] | 0 | SUBT 2 | 0 |  | SUBT. | 0 |  | SUBT. | 0
[6 empty] | SUMA M.O. | 0
HERRAMIENTA MENOR | [5 empty] | 1 a 10% | 0
0
VEHICULOS
DESCRIPCION |  |  |  | UNIDAD | CANT. | P.U. | IMPORTE |  | HR IDA | HR RETORNO | HR SITIO | SUMA
camioneta EXPRES VAN CARGO sin operador sin combustible |  |  |  | HR | 0 | 170 | 0 |  |  |  |  | 0
camioneta RANGER sin operador sin combustible |  |  |  | HR | 0 | 150 | 0 |  |  |  |  | 0
camioneta TORNADO Tornado sin operador sin combustible |  |  |  | HR | 0 | 80 | 0 |  |  |  |  | 0
camioneta WV TRANSPORTER pasajeros |  |  |  | HR | 1 | 180 | 180 |  |  |  |  | 0
|  |  |  | HR |  |  | 0 |  |  |  |  | 0
|  |  |  | pza | 0 |  | 0 |  |  |  |  | 0
Km. Recorrido (incluye conbustible y depresiación de Vehiculo |  |  |  | KM | 0 | 2.5 | 0 |  |  |  |  | 0
[6 empty] | SUBT 4 | 180
COMBUSTIBLE
DESCRIPCION |  |  |  | UNIDAD | CANT. | P.U. | IMPORTE |  | KM IDA | KM RETORNO | KM SITIO | SUMA
GASOLINA MAGNA |  |  |  | LT | 0 | 22 | 0 |  |  |  |  | 0
DIESEL |  |  |  | LT | 10 | 25 | 250 |  |  |  |  | 0
[6 empty] | SUBT 5 | 250
CASETAS
DESCRIPCION |  |  |  | UNIDAD | CANT. | P.U. | IMPORTE
Camion |  |  |  | CASETA | 0 | 65 | 0
camioneta pick up |  |  |  | CASETA | 1 | 200 | 200
[6 empty] | SUBT 6 | 200
VIATICOS
ALIMENTOS
DESCRIPCION |  |  |  | UNIDAD | CANT. | P.U. | IMPORTE
CONSUMO DE ALIMENTOS |  |  |  | Pza | 2 | 350 | 700
700
HOSPEDAJE
DESCRIPCION |  |  |  | UNIDAD | CANT. | P.U. | IMPORTE
HOTEL |  |  |  | NOCHES | 0 | 900 | 0
[6 empty] | SUBT 8 | 0
[6 empty] | SUMA: | 1680
EQUIPO DE PRUEBA
DESCRIPCION |  |  |  | UNIDAD | CANT. | P.U. | IMPORTE | TR |  | S.E
Megger |  |  |  | jr |  | 2200 | 0
TTR |  |  |  | jr |  | 2000 | 0
Factor de Potencia de 2.5 KV |  |  |  | jr |  | 7000 | 0
Factor de Potencia de 10.5 KV |  |  |  | jr |  | 15200 | 0
Ducter |  |  |  | jr |  | 2200 | 0
resistencia óhmica |  |  |  | jr |  | 2000 | 0
hipot de 80 KV vcd |  |  |  | jr |  | 2500 | 0
Rigidez dieléctrica al aceite 60 kv |  |  |  | jr |  | 1600 | 0
Terrómetro |  |  |  | jr |  | 1100 | 0
Analizador de tiempos de interruptor |  |  |  | jr |  | 2700 | 0
Fuente de corriente para calibrador de relevadores |  |  |  | jr |  | 2500 | 0
Probador de relevador de Protecciones |  |  |  | jr |  | 13373 | 0
Fuente trifasica de voltaje |  |  |  | jr |  | 800 | 0
Analizador de energía trifásica |  |  |  | jr |  | 1900 | 0
Medidor de presión y llenado de gas SF6 |  |  |  | jr |  | 2000 | 0
Medidor de secuencia de fases |  |  |  | jr |  | 200 | 0
Unidad de Pba y config. Para relevadores de Int. ABB |  |  |  | jr |  | 1100 | 0
Máquina centrifugadora de aceite |  |  |  | jr |  | 2200 | 0
Luxómetro |  |  |  | jr |  | 1420 | 0
Generador de Luz con combustible |  |  |  | jr |  | 383.5 | 0
[6 empty] | SUBT 9 | 0
|  |  |  | 0 |  |  | 0 | IMPUESTO | INDIRECTO DISPONIBLE
[5 empty] | COSTO DIRECTO |  | 1680
| 1.2995 |  | 13% IND 15% IMPTO |  | Indirectos | 1.1 | 168 | 73.7509 | 189.336 |  |  |  | REV-01-ENE-2024
[5 empty] | Subtotal 1 |  | 1848
[5 empty] | Financ. | 6% | 110.88 |  |  | BASE IMPUESTO | SIN UTILIDAD
[5 empty] | Subtotal 2 |  | 1958.88 |  | COMPRAS | 350
|  |  |  | 27.5% | Utilidad | 20% | 391.776 |  | M.O | 0
[5 empty] | Importe |  | 2350.656 |  | GASTOS FACTURADOS | 1680 |  | IMP. 30%
[8 empty] | FACTOR | SUMA | 2030 | 1958.88 | -21.336
| utilidad |  |  |  | Total |  | 2350.656 |  | 1.3992
| IMMEE | comisión | total
| 27.5% | 5% | 1.3387
33.88%

## MTR
I M M E E S. A. D E C. V.
A N A L I S I S D E P R E C I O U N I T A R I O
COTIZACION:
FECHA:
PARTIDA 1
REV-06-feb-2021
MATERIALES.
DESCRIPCION |  |  |  | UNIDAD | CANT. | P.U. | IMPORTE |  | MANO DE OBRA
Consumible |  |  |  | Pza |  |  | 0
|  |  |  | Pza |  |  | 0
|  |  |  | Pza |  |  | 0
|  |  |  | Pza |  |  | 0
|  |  |  | Pza |  |  | 0
|  |  |  | Pza |  |  | 0
|  |  |  | Pza |  |  | 0
|  |  |  | Pza |  |  | 0 | 0
[6 empty] | SUBT 1 | 0
MANO DE OBRA SIN INDIRECTOS | [13 empty] | HORARIOS DE TRABAJO | [6 empty] | HORAS RESULTANTES |  |  | PERSONAL PEOPUESTO
PERSONAL. |  |  |  | UNIDAD | CANT. | HORA NORMAL | IMPORTE | CANT. | Hr. Extra | IMPORTE | CANT. | Dom, ó Fest.TRIPLE | IMPORTE | L | M | MI | J | V | S | D | N | D | T
SUPERVISOR DE SEGURIDAD CERTIFICADO |  |  |  | hr |  | 263.69 | 0 |  | 358.81 | 0 |  | 538.27 | 0 | [7 empty] | 0
SUPERVISOR DE SEGURIDAD |  |  |  | hr |  | 185.69 | 0 |  | 326.25 | 0 |  | 489.37 | 0 | [7 empty] | 0 |  |  | OSWALDO Z-GABRIEL
SUPERVISOR ELECTRICO |  |  |  | hr |  | 164.36 | 0 |  | 358.81 | 0 |  | 538.22 | 0 | [7 empty] | 0 |  |  | ADRIAN
TECNICO DE PRUEBAS ELECTRICAS |  |  |  | hr |  | 136.31 | 0 |  | 326.25 | 0 |  | 489.37 | 0 | [7 empty] | 0 |  |  | HECTOR
CABO OBRA ELECTRICA |  |  |  | hr |  | 136.31 | 0 |  | 335 | 0 |  | 436.87 | 0 | [7 empty] | 0
LINIERO |  |  |  | hr |  | 136.76 | 0 |  | 291.73 | 0 |  | 437.63 | 0 | [7 empty] | 0 |  |  | JOSE J
ESPECIALISTA DE MANTTO ELECTRICO |  |  |  | hr |  | 118.37 | 0 |  | 379.23 | 0 |  | 538.84 | 0 | [7 empty] | 0
TECNICO EN INSTRUMENTACION |  |  |  | hr |  | 109.42 | 0 |  | 379.23 | 0 |  | 538.84 | 0 | [7 empty] | 0
OFICIAL ELECTRICO/ELECTROMECANICO |  |  |  | hr | 4 | 189.48 | 757.92 | 1 | 205.04 | 205.04 |  | 277.56 | 0 | [7 empty] | 0
ASISTENTE DE DISEÑO |  |  |  | hr |  | 109.42 | 0 |  | 239.4 | 0 |  | 297.41 | 0 | [7 empty] | 0
ELECTRICISTA -B |  |  |  | hr | 4 | 119.22 | 476.88 | 1 | 210 | 210 |  | 0 | 0 | [7 empty] | 0 |  |  | GERMAN
ELECTRICISTA -A |  |  |  | hr |  | 87.6 | 0 |  | 210 | 0 |  | 240.95 | 0 | [7 empty] | 0 |  |  | OSCAR-OSWALDO JIM
AUXILIAR TECNICO |  |  |  | hr |  | 79.15 | 0 |  | 203.96 | 0 |  | 260.95 | 0 | [7 empty] | 0
AYTE ELECTRICO - B |  |  |  | hr |  | 79.15 | 0 |  | 0 | 0 |  |  | 0 | [7 empty] | 0
AYTE DE ELECTR. -A |  |  |  | hr |  | 67.05 | 0 |  | 186.17 | 0 |  | 198.17 | 0 | [7 empty] | 0 |  |  | URIEL-GUILLERMO-ENRIQUE
AYTE GENERAL |  |  |  | hr |  | 51.83 | 0 |  | 0 | 0 |  | 0 | 0 | [7 empty] | 0
PROFESIONISTA |  |  |  | hr |  | 193.79 | 0 |  | 406 | 0 |  | 564.86 | 0 | [7 empty] | 0 |  |  | O.ZARCO-GABRIEL
COORDINADOR DE OPERACIONES |  |  |  | hr |  | 193.79 | 0 |  | 0 | 0 |  | 0 | 0 | [7 empty] | 0
INGENIERIA Y SOPORTE TEC. |  |  |  | hr |  | 193.79 | 0 |  | 325.79 | 0 |  | 488.68 | 0 | [7 empty] | 0
INGENIERO DE SUBESTACIONES |  |  |  | hr |  | 193.79 | 0 |  | 325.79 | 0 |  | 488.68 | 0 | [7 empty] | 0
INGENIERO DE PRUEBAS ELECTRICAS |  |  |  | hr |  | 325.63 | 0 |  | 325.79 | 0 |  | 488.68 | 0 | [7 empty] | 0
ING. ESPECIALISTA EN PROTECCIONES |  |  |  | hr |  | 266.44 | 0 |  | 1164.98 | 0 |  | 1747.46 | 0 | [7 empty] | 0
SUPERINTENDENTE |  |  |  | hr |  |  | 0 |  | 0 | 0 |  | 0 | 0 | [7 empty] | 0
[5 empty] | 0 | SUBT 2 | 1234.8 |  | SUBT. | 415.04 |  | SUBT. | 0
[6 empty] | SUMA M.O. | 1649.84
HERRAMIENTA MENOR | [5 empty] | 1 a 10% | 98.9904
VEHICULOS
DESCRIPCION |  |  |  | UNIDAD | CANT. | P.U. | IMPORTE |  | HR IDA | HR RETORNO | HR SITIO | SUMA
camioneta EXPRES VAN CARGO sin operador sin combustible |  |  |  | HR | 0 | 150 | 0 |  |  |  |  | 0
camioneta RANGER sin operador sin combustible |  |  |  | HR | 0 | 150 | 0 |  |  |  |  | 0
camioneta TORNADO Tornado sin operador sin combustible |  |  |  | HR | 0 | 60 | 0 |  |  |  |  | 0
camioneta WV TRANSPORTER pasajeros |  |  |  | HR | 0 | 120 | 0 |  |  |  |  | 0
|  |  |  | HR | 0 |  | 0 |  |  |  |  | 0
|  |  |  | pza | 0 |  | 0 |  |  |  |  | 0
Km. Recorrido (incluye conbustible y depresiación de Vehiculo |  |  |  | KM | 0 | 2.5 | 0 |  |  |  |  | 0
[6 empty] | SUBT 4 | 0
[6 empty] | SUMA: | 1649.84
EQUIPO DE PRUEBA
DESCRIPCION |  |  |  | UNIDAD | CANT. | P.U. | IMPORTE | TR |  | S.E
Megger |  |  |  | jr | 0.3 | 2200 | 660
TTR |  |  |  | jr | 0.3 | 2000 | 600
Factor de Potencia de 2.5 KV |  |  |  | jr |  | 7000 | 0
Factor de Potencia de 10.5 KV |  |  |  | jr | 0.3 | 15200 | 4560
Ducter |  |  |  | jr | 0.3 | 2200 | 660
resistencia óhmica |  |  |  | jr |  | 2000 | 0
hipot de 80 KV vcd |  |  |  | jr |  | 2500 | 0
Rigidez dieléctrica al aceite 60 kv |  |  |  | jr |  | 1600 | 0
Terrómetro |  |  |  | jr |  | 1100 | 0
Analizador de tiempos de interruptor |  |  |  | jr |  | 2700 | 0
Fuente de corriente para calibrador de relevadores |  |  |  | jr |  | 2500 | 0
Probador de relevador de Protecciones |  |  |  | jr |  | 13373 | 0
Fuente trifasica de voltaje |  |  |  | jr |  | 800 | 0
Analizador de energía trifásica METREL |  |  |  | jr |  | 1900 | 0
Medidor de presión y llenado de gas SF6 |  |  |  | jr |  | 2000 | 0
Medidor de secuencia de fases |  |  |  | jr |  | 200 | 0
Unidad de Pba y config. Para relevadores de Int. ABB |  |  |  | jr |  | 1100 | 0
Máquina centrifugadora de aceite |  |  |  | jr |  | 2200 | 0
Luxómetro |  |  |  | jr |  | 1420 | 0
VLF |  |  |  | jr |  | 15200 | 0
Test Kit maleta de prueba G.E. |  |  |  | jr |  | 5800 | 0
|  |  |  | jr |  |  | 0
Camara termografica |  |  |  | jr |  | 15000 | 0
Generador de Luz con combustible |  |  |  | jr | 1 | 383.5 | 383.5
[6 empty] | SUBT 9 | 6863.5
|  |  |  | 0 |  |  | 0 | IMPUESTO | INDIRECTO DISPONIBLE
[5 empty] | COSTO DIRECTO |  | 8513.34
[5 empty] | Indirectos | 25% | 2128.335 | 2548.3578 | -420.0228 |  |  |  | REV-06-feb-2021
[5 empty] | Subtotal 1 |  | 10641.675
[5 empty] | Financ. | 6% | 638.5005 |  |  | BASE IMPUESTO | SIN UTILIDAD
[5 empty] | Subtotal 2 |  | 11280.1755 |  | COMPRAS | 0
[5 empty] | Utilidad | 20% | 2256.0351 |  | M.O | 1234.8
[5 empty] | Importe |  | 13536.2106 |  | GASTOS FACTURADOS | 1550.8496 |  | IMP. 30%
[5 empty] | Materiales |  | 2350.656 | FACTOR | SUMA | 2785.6496 | 11280.1755 | 2548.3578
| utilidad |  |  |  | Total |  | 15886.8666 |  | 1.59
| ime | comisión | total
| 27.5% | 5% | 32.5%

## MEGGER
I M M E E S. A. D E C. V.
A N A L I S I S D E P R E C I O U N I T A R I O
COTIZACION:
FECHA:
PARTIDA 1
REV-06-feb-2021
MATERIALES.
DESCRIPCION |  |  |  | UNIDAD | CANT. | P.U. | IMPORTE |  | MATERIALES
|  |  |  | Pza |  |  | 0
cromatografia de gases |  |  |  | Pza | 0 | 2425 | 0
analisis fisico quimico |  |  |  | Pza | 0 | 1300 | 0
contenido de PCB´s |  |  |  | Pza |  |  | 0
botella |  |  |  | Pza |  |  | 0
|  |  |  | Pza |  |  | 0
|  |  |  | Pza |  |  | 0
|  |  |  | Pza |  |  | 0
|  |  |  | Pza |  |  | 0
|  |  |  | Pza |  |  | 0
|  |  |  | Pza |  |  | 0
|  |  |  | Pza |  |  | 0
|  |  |  | Pza |  |  | 0
|  |  |  | Pza |  |  | 0 |  |  |  | NOTA: CONSIDERAR LA JORNADA DE 8.0 HORAS, AUNQUE EN IMMEE SE TRABAJE JORNADA LARGA CONVENIDA, Y DOMINGO DESCANSO
|  |  |  | Pza |  |  | 0
|  |  |  | Pza |  |  | 0
|  |  |  | Pza |  |  | 0
|  |  |  | Pza |  |  | 0 | 0
[6 empty] | SUBT 1 | 0
MANO DE OBRA SIN INDIRECTOS | [13 empty] | HORARIOS DE TRABAJO | [6 empty] | HORAS RESULTANTES |  |  | PERSONAL PEOPUESTO
PERSONAL. |  |  |  | UNIDAD | CANT. | HORA NORMAL | IMPORTE | CANT. | Hr. Extra | IMPORTE | CANT. | Dom, ó Fest.TRIPLE | IMPORTE | L | M | MI | J | V | S | D | N | D | T
SUPERVISOR DE SEGURIDAD CERTIFICADO |  |  |  | hr |  | 390.39 | 0 |  | 358.81 | 0 |  | 538.27 | 0 | [7 empty] | 0
SUPERVISOR DE SEGURIDAD |  |  |  | hr |  | 243.45 | 0 |  | 211.59 | 0 |  | 317.39 | 0 | [7 empty] | 0 |  |  | OSWALDO Z-GABRIEL
SUPERVISOR ELECTRICO |  |  |  | hr |  | 390.39 | 0 |  | 358.81 | 0 |  | 538.22 | 0 | [7 empty] | 0 |  |  | ADRIAN
TECNICO DE PRUEBAS ELECTRICAS |  |  |  | hr |  | 231.67 | 0 |  | 197.63 | 0 |  | 296.45 | 0 | [7 empty] | 0 |  |  | HECTOR
CABO OBRA ELECTRICA |  |  |  | hr |  | 310.62 | 0 |  | 291.24 | 0 |  | 436.87 | 0 | [7 empty] | 0
LINIERO |  |  |  | hr |  | 310.62 | 0 |  | 291.24 | 0 |  | 436.87 | 0 | [7 empty] | 0 |  |  | JOSE J
ESPECIALISTA DE MANTTO ELECTRICO |  |  |  | hr |  |  | 0 |  | 0 | 0 |  | 0 | 0 | [7 empty] | 0
TECNICO EN INSTRUMENTACION |  |  |  | hr |  | 199.6 | 0 |  | 159.6 | 0 |  | 239.4 | 0 | [7 empty] | 0
OFICIAL ELECTRICO/ELECTROMECANICO |  |  |  | hr |  | 199.6 | 0 |  | 159.6 | 0 |  | 239.4 | 0 | [7 empty] | 0
ASISTENTE DE DISEÑO |  |  |  | hr |  | 199.6 | 0 |  | 159.6 | 0 |  | 239.4 | 0 | [7 empty] | 0
ELECTRICISTA -B |  |  |  | hr |  | 211.15 | 0 |  | 173.29 | 0 |  | 259.94 | 0 | [7 empty] | 0 |  |  | GERMAN
ELECTRICISTA -A |  |  |  | hr |  | 199.6 | 0 |  | 159.6 | 0 |  | 239.4 | 0 | [7 empty] | 0 |  |  | OSCAR-OSWALDO JIM
AUXILIAR TECNICO |  |  |  | hr |  | 187.81 | 0 |  | 145.62 | 0 |  | 218.43 | 0 | [7 empty] | 0
AYTE ELECTRICO - B |  |  |  | hr |  |  | 0 |  | 0 | 0 |  |  | 0 | [7 empty] | 0
AYTE DE ELECTR. -A |  |  |  | hr |  | 187.81 | 0 |  | 145.62 | 0 |  | 218.43 | 0 | [7 empty] | 0 |  |  | URIEL-GUILLERMO-ENRIQUE
AYTE GENERAL |  |  |  | hr |  | 94.81 | 0 |  | 145.62 | 0 |  | 218.43 | 0 | [7 empty] | 0
PROFESIONISTA |  |  |  | hr |  | 243.45 | 0 |  | 211.59 | 0 |  | 317.39 | 0 | [7 empty] | 0 |  |  | O.ZARCO-GABRIEL
COORDINADOR DE OPERACIONES |  |  |  | hr |  | 339.75 | 0 |  | 325.79 | 0 |  | 488.68 | 0 | [7 empty] | 0
INGENIERIA Y SOPORTE TEC. |  |  |  | hr |  | 339.75 | 0 |  | 325.79 | 0 |  | 488.68 | 0 | [7 empty] | 0
INGENIERO DE SUBESTACIONES |  |  |  | hr |  | 339.75 | 0 |  | 325.79 | 0 |  | 488.68 | 0 | [7 empty] | 0
INGENIERO DE PRUEBAS ELECTRICAS |  |  |  | hr |  | 339.75 | 0 |  | 325.79 | 0 |  | 488.68 | 0 | [7 empty] | 0
ING. ESPECIALISTA EN PROTECCIONES |  |  |  | hr |  | 1004.49 | 0 |  | 1164.98 | 0 |  | 1747.46 | 0 | [7 empty] | 0
SUPERINTENDENTE |  |  |  | hr |  |  | 0 |  | 0 | 0 |  | 0 | 0 | [7 empty] | 0
[5 empty] | 0 | SUBT 2 | 0 |  | SUBT. | 0 |  | SUBT. | 0
[6 empty] | SUMA M.O. | 0
HERRAMIENTA MENOR | [5 empty] | 1 a 10% | 0
0
VEHICULOS
DESCRIPCION |  |  |  | UNIDAD | CANT. | P.U. | IMPORTE |  | HR IDA | HR RETORNO | HR SITIO | SUMA
camioneta EXPRES VAN CARGO sin operador sin combustible |  |  |  | HR | 0 | 170 | 0 |  |  |  |  | 0
camioneta RANGER sin operador sin combustible |  |  |  | HR | 1 | 150 | 150 |  |  |  |  | 0
camioneta TORNADO Tornado sin operador sin combustible |  |  |  | HR | 0 | 80 | 0 |  |  |  |  | 0
camioneta WV TRANSPORTER pasajeros |  |  |  | HR |  | 150 | 0 |  |  |  |  | 0
|  |  |  | HR |  |  | 0 |  |  |  |  | 0
|  |  |  | pza | 0 |  | 0 |  |  |  |  | 0
Km. Recorrido (incluye conbustible y depresiación de Vehiculo |  |  |  | KM | 0 | 2.5 | 0 |  |  |  |  | 0
[6 empty] | SUBT 4 | 150
COMBUSTIBLE
DESCRIPCION |  |  |  | UNIDAD | CANT. | P.U. | IMPORTE |  | KM IDA | KM RETORNO | KM SITIO | SUMA
GASOLINA MAGNA |  |  |  | LT | 3 | 22 | 66 |  |  |  |  | 0
DIESEL |  |  |  | LT |  | 25 | 0 |  |  |  |  | 0
[6 empty] | SUBT 5 | 66
CASETAS
DESCRIPCION |  |  |  | UNIDAD | CANT. | P.U. | IMPORTE
Camion |  |  |  | CASETA | 0 | 65 | 0
camioneta pick up |  |  |  | CASETA | 1 | 250 | 250
[6 empty] | SUBT 6 | 250
VIATICOS
ALIMENTOS
DESCRIPCION |  |  |  | UNIDAD | CANT. | P.U. | IMPORTE
CONSUMO DE ALIMENTOS |  |  |  | Pza | 0.4 | 250 | 100
100
HOSPEDAJE
DESCRIPCION |  |  |  | UNIDAD | CANT. | P.U. | IMPORTE
HOTEL |  |  |  | NOCHES | 0 | 900 | 0
[6 empty] | SUBT 8 | 0
[6 empty] | SUMA: | 566
EQUIPO DE PRUEBA
DESCRIPCION |  |  |  | UNIDAD | CANT. | P.U. | IMPORTE | TR |  | S.E
Megger |  |  |  | jr |  | 2200 | 0
TTR |  |  |  | jr |  | 2000 | 0
Factor de Potencia de 2.5 KV |  |  |  | jr |  | 7000 | 0
Factor de Potencia de 10.5 KV |  |  |  | jr |  | 15200 | 0
Ducter |  |  |  | jr |  | 2200 | 0
resistencia óhmica |  |  |  | jr |  | 2000 | 0
hipot de 80 KV vcd |  |  |  | jr |  | 2500 | 0
Rigidez dieléctrica al aceite 60 kv |  |  |  | jr |  | 1600 | 0
Terrómetro |  |  |  | jr |  | 1100 | 0
Analizador de tiempos de interruptor |  |  |  | jr |  | 2700 | 0
Fuente de corriente para calibrador de relevadores |  |  |  | jr |  | 2500 | 0
Probador de relevador de Protecciones |  |  |  | jr |  | 13373 | 0
Fuente trifasica de voltaje |  |  |  | jr |  | 800 | 0
Analizador de energía trifásica |  |  |  | jr |  | 1900 | 0
Medidor de presión y llenado de gas SF6 |  |  |  | jr |  | 2000 | 0
Medidor de secuencia de fases |  |  |  | jr |  | 200 | 0
Unidad de Pba y config. Para relevadores de Int. ABB |  |  |  | jr |  | 1100 | 0
Máquina centrifugadora de aceite |  |  |  | jr |  | 2200 | 0
Luxómetro |  |  |  | jr |  | 1420 | 0
Generador de Luz con combustible |  |  |  | jr |  | 383.5 | 0
[6 empty] | SUBT 9 | 0
|  |  |  | 0 |  |  | 0 | IMPUESTO | INDIRECTO DISPONIBLE
[5 empty] | COSTO DIRECTO |  | 566
| 1.2995 |  | 13% IND 15% IMPTO |  | Indirectos | 1.1 | 56.6 | 51.9679 | 28.4132 |  |  |  | REV-01-ENE-2024
[5 empty] | Subtotal 1 |  | 622.6
[5 empty] | Financ. | 6% | 37.356 |  |  | BASE IMPUESTO | SIN UTILIDAD
[5 empty] | Subtotal 2 |  | 659.956 |  | COMPRAS | 0
|  |  |  | 27.5% | Utilidad | 20% | 131.9912 |  | M.O | 0
[5 empty] | Importe |  | 791.9472 |  | GASTOS FACTURADOS | 566 |  | IMP. 30%
[8 empty] | FACTOR | SUMA | 566 | 659.956 | 28.1868
| utilidad |  |  |  | Total |  | 791.9472 |  | 1.3992
| IMMEE | comisión | total
| 27.5% | 5% | 1.3387
33.88%

## MMEGGER
I M M E E S. A. D E C. V.
A N A L I S I S D E P R E C I O U N I T A R I O
COTIZACION:
FECHA:
PARTIDA 1
REV-06-feb-2021
MATERIALES.
DESCRIPCION |  |  |  | UNIDAD | CANT. | P.U. | IMPORTE |  | MANO DE OBRA
Consumible |  |  |  | Pza |  |  | 0
|  |  |  | Pza |  |  | 0
|  |  |  | Pza |  |  | 0
|  |  |  | Pza |  |  | 0
|  |  |  | Pza |  |  | 0
|  |  |  | Pza |  |  | 0
|  |  |  | Pza |  |  | 0
|  |  |  | Pza |  |  | 0 | 0
[6 empty] | SUBT 1 | 0
MANO DE OBRA SIN INDIRECTOS | [13 empty] | HORARIOS DE TRABAJO | [6 empty] | HORAS RESULTANTES |  |  | PERSONAL PEOPUESTO
PERSONAL. |  |  |  | UNIDAD | CANT. | HORA NORMAL | IMPORTE | CANT. | Hr. Extra | IMPORTE | CANT. | Dom, ó Fest.TRIPLE | IMPORTE | L | M | MI | J | V | S | D | N | D | T
SUPERVISOR DE SEGURIDAD CERTIFICADO |  |  |  | hr |  | 263.69 | 0 |  | 358.81 | 0 |  | 538.27 | 0 | [7 empty] | 0
SUPERVISOR DE SEGURIDAD |  |  |  | hr |  | 185.69 | 0 |  | 326.25 | 0 |  | 489.37 | 0 | [7 empty] | 0 |  |  | OSWALDO Z-GABRIEL
SUPERVISOR ELECTRICO |  |  |  | hr |  | 164.36 | 0 |  | 358.81 | 0 |  | 538.22 | 0 | [7 empty] | 0 |  |  | ADRIAN
TECNICO DE PRUEBAS ELECTRICAS |  |  |  | hr |  | 136.31 | 0 |  | 326.25 | 0 |  | 489.37 | 0 | [7 empty] | 0 |  |  | HECTOR
CABO OBRA ELECTRICA |  |  |  | hr |  | 136.31 | 0 |  | 335 | 0 |  | 436.87 | 0 | [7 empty] | 0
LINIERO |  |  |  | hr |  | 136.76 | 0 |  | 291.73 | 0 |  | 437.63 | 0 | [7 empty] | 0 |  |  | JOSE J
ESPECIALISTA DE MANTTO ELECTRICO |  |  |  | hr |  | 118.37 | 0 |  | 379.23 | 0 |  | 538.84 | 0 | [7 empty] | 0
TECNICO EN INSTRUMENTACION |  |  |  | hr |  | 109.42 | 0 |  | 379.23 | 0 |  | 538.84 | 0 | [7 empty] | 0
OFICIAL ELECTRICO/ELECTROMECANICO |  |  |  | hr |  | 189.48 | 0 |  | 205.04 | 0 |  | 277.56 | 0 | [7 empty] | 0
ASISTENTE DE DISEÑO |  |  |  | hr |  | 109.42 | 0 |  | 239.4 | 0 |  | 297.41 | 0 | [7 empty] | 0
ELECTRICISTA -B |  |  |  | hr | 1 | 119.22 | 119.22 |  | 210 | 0 |  | 0 | 0 | [7 empty] | 0 |  |  | GERMAN
ELECTRICISTA -A |  |  |  | hr |  | 87.6 | 0 |  | 210 | 0 |  | 240.95 | 0 | [7 empty] | 0 |  |  | OSCAR-OSWALDO JIM
AUXILIAR TECNICO |  |  |  | hr |  | 79.15 | 0 |  | 203.96 | 0 |  | 260.95 | 0 | [7 empty] | 0
AYTE ELECTRICO - B |  |  |  | hr |  | 79.15 | 0 |  | 0 | 0 |  |  | 0 | [7 empty] | 0
AYTE DE ELECTR. -A |  |  |  | hr |  | 67.05 | 0 |  | 186.17 | 0 |  | 198.17 | 0 | [7 empty] | 0 |  |  | URIEL-GUILLERMO-ENRIQUE
AYTE GENERAL |  |  |  | hr |  | 51.83 | 0 |  | 0 | 0 |  | 0 | 0 | [7 empty] | 0
PROFESIONISTA |  |  |  | hr |  | 193.79 | 0 |  | 406 | 0 |  | 564.86 | 0 | [7 empty] | 0 |  |  | O.ZARCO-GABRIEL
COORDINADOR DE OPERACIONES |  |  |  | hr |  | 193.79 | 0 |  | 0 | 0 |  | 0 | 0 | [7 empty] | 0
INGENIERIA Y SOPORTE TEC. |  |  |  | hr |  | 193.79 | 0 |  | 325.79 | 0 |  | 488.68 | 0 | [7 empty] | 0
INGENIERO DE SUBESTACIONES |  |  |  | hr |  | 193.79 | 0 |  | 325.79 | 0 |  | 488.68 | 0 | [7 empty] | 0
INGENIERO DE PRUEBAS ELECTRICAS |  |  |  | hr |  | 325.63 | 0 |  | 325.79 | 0 |  | 488.68 | 0 | [7 empty] | 0
ING. ESPECIALISTA EN PROTECCIONES |  |  |  | hr |  | 266.44 | 0 |  | 1164.98 | 0 |  | 1747.46 | 0 | [7 empty] | 0
SUPERINTENDENTE |  |  |  | hr |  |  | 0 |  | 0 | 0 |  | 0 | 0 | [7 empty] | 0
[5 empty] | 0 | SUBT 2 | 119.22 |  | SUBT. | 0 |  | SUBT. | 0
[6 empty] | SUMA M.O. | 119.22
HERRAMIENTA MENOR | [5 empty] | 1 a 10% | 7.1532
VEHICULOS
DESCRIPCION |  |  |  | UNIDAD | CANT. | P.U. | IMPORTE |  | HR IDA | HR RETORNO | HR SITIO | SUMA
camioneta EXPRES VAN CARGO sin operador sin combustible |  |  |  | HR | 0 | 150 | 0 |  |  |  |  | 0
camioneta RANGER sin operador sin combustible |  |  |  | HR | 0 | 150 | 0 |  |  |  |  | 0
camioneta TORNADO Tornado sin operador sin combustible |  |  |  | HR | 0 | 60 | 0 |  |  |  |  | 0
camioneta WV TRANSPORTER pasajeros |  |  |  | HR | 0 | 120 | 0 |  |  |  |  | 0
|  |  |  | HR | 0 |  | 0 |  |  |  |  | 0
|  |  |  | pza | 0 |  | 0 |  |  |  |  | 0
Km. Recorrido (incluye conbustible y depresiación de Vehiculo |  |  |  | KM | 0 | 2.5 | 0 |  |  |  |  | 0
[6 empty] | SUBT 4 | 0
[6 empty] | SUMA: | 119.22
EQUIPO DE PRUEBA
DESCRIPCION |  |  |  | UNIDAD | CANT. | P.U. | IMPORTE | TR |  | S.E
Megger |  |  |  | jr | 0.3 | 2200 | 660
TTR |  |  |  | jr |  | 2000 | 0
Factor de Potencia de 2.5 KV |  |  |  | jr |  | 7000 | 0
Factor de Potencia de 10.5 KV |  |  |  | jr |  | 15200 | 0
Ducter |  |  |  | jr |  | 2200 | 0
resistencia óhmica |  |  |  | jr |  | 2000 | 0
hipot de 80 KV vcd |  |  |  | jr |  | 2500 | 0
Rigidez dieléctrica al aceite 60 kv |  |  |  | jr |  | 1600 | 0
Terrómetro |  |  |  | jr |  | 1100 | 0
Analizador de tiempos de interruptor |  |  |  | jr |  | 2700 | 0
Fuente de corriente para calibrador de relevadores |  |  |  | jr |  | 2500 | 0
Probador de relevador de Protecciones |  |  |  | jr |  | 13373 | 0
Fuente trifasica de voltaje |  |  |  | jr |  | 800 | 0
Analizador de energía trifásica METREL |  |  |  | jr |  | 1900 | 0
Medidor de presión y llenado de gas SF6 |  |  |  | jr |  | 2000 | 0
Medidor de secuencia de fases |  |  |  | jr |  | 200 | 0
Unidad de Pba y config. Para relevadores de Int. ABB |  |  |  | jr |  | 1100 | 0
Máquina centrifugadora de aceite |  |  |  | jr |  | 2200 | 0
Luxómetro |  |  |  | jr |  | 1420 | 0
VLF |  |  |  | jr |  | 15200 | 0
Test Kit maleta de prueba G.E. |  |  |  | jr |  | 5800 | 0
|  |  |  | jr |  |  | 0
Camara termografica |  |  |  | jr |  | 15000 | 0
Generador de Luz con combustible |  |  |  | jr |  | 383.5 | 0
[6 empty] | SUBT 9 | 660
|  |  |  | 0 |  |  | 0 | IMPUESTO | INDIRECTO DISPONIBLE
[5 empty] | COSTO DIRECTO |  | 779.22
[5 empty] | Indirectos | 25% | 194.805 | 240.3539 | -45.5489 |  |  |  | REV-06-feb-2021
[5 empty] | Subtotal 1 |  | 974.025
[5 empty] | Financ. | 6% | 58.4415 |  |  | BASE IMPUESTO | SIN UTILIDAD
[5 empty] | Subtotal 2 |  | 1032.4665 |  | COMPRAS | 0
[5 empty] | Utilidad | 20% | 206.4933 |  | M.O | 119.22
[5 empty] | Importe |  | 1238.9598 |  | GASTOS FACTURADOS | 112.0668 |  | IMP. 30%
[5 empty] | Materiales |  | 791.9472 | FACTOR | SUMA | 231.2868 | 1032.4665 | 240.3539
| utilidad |  |  |  | Total |  | 2030.907 |  | 1.59
| ime | comisión | total
| 27.5% | 5% | 32.5%

## INT
I M M E E S. A. D E C. V.
A N A L I S I S D E P R E C I O U N I T A R I O
COTIZACION:
FECHA:
PARTIDA 1
REV-06-feb-2021
MATERIALES.
DESCRIPCION |  |  |  | UNIDAD | CANT. | P.U. | IMPORTE |  | MATERIALES
consumibles |  |  |  | Pza | 1 | 150 | 150
|  |  |  | Pza |  |  | 0
|  |  |  | Pza |  |  | 0
|  |  |  | Pza |  |  | 0
|  |  |  | Pza |  |  | 0
|  |  |  | Pza |  |  | 0
|  |  |  | Pza |  |  | 0
|  |  |  | Pza |  |  | 0
|  |  |  | Pza |  |  | 0
|  |  |  | Pza |  |  | 0
|  |  |  | Pza |  |  | 0
|  |  |  | Pza |  |  | 0
|  |  |  | Pza |  |  | 0
|  |  |  | Pza |  |  | 0 |  |  |  | NOTA: CONSIDERAR LA JORNADA DE 8.0 HORAS, AUNQUE EN IMMEE SE TRABAJE JORNADA LARGA CONVENIDA, Y DOMINGO DESCANSO
|  |  |  | Pza |  |  | 0
|  |  |  | Pza |  |  | 0
|  |  |  | Pza |  |  | 0
|  |  |  | Pza |  |  | 0 | 0
[6 empty] | SUBT 1 | 150
MANO DE OBRA SIN INDIRECTOS | [13 empty] | HORARIOS DE TRABAJO | [6 empty] | HORAS RESULTANTES |  |  | PERSONAL PEOPUESTO
PERSONAL. |  |  |  | UNIDAD | CANT. | HORA NORMAL | IMPORTE | CANT. | Hr. Extra | IMPORTE | CANT. | Dom, ó Fest.TRIPLE | IMPORTE | L | M | MI | J | V | S | D | N | D | T
SUPERVISOR DE SEGURIDAD CERTIFICADO |  |  |  | hr |  | 390.39 | 0 |  | 358.81 | 0 |  | 538.27 | 0 | [7 empty] | 0
SUPERVISOR DE SEGURIDAD |  |  |  | hr |  | 243.45 | 0 |  | 211.59 | 0 |  | 317.39 | 0 | [7 empty] | 0 |  |  | OSWALDO Z-GABRIEL
SUPERVISOR ELECTRICO |  |  |  | hr |  | 390.39 | 0 |  | 358.81 | 0 |  | 538.22 | 0 | [7 empty] | 0 |  |  | ADRIAN
TECNICO DE PRUEBAS ELECTRICAS |  |  |  | hr |  | 231.67 | 0 |  | 197.63 | 0 |  | 296.45 | 0 | [7 empty] | 0 |  |  | HECTOR
CABO OBRA ELECTRICA |  |  |  | hr |  | 310.62 | 0 |  | 291.24 | 0 |  | 436.87 | 0 | [7 empty] | 0
LINIERO |  |  |  | hr |  | 310.62 | 0 |  | 291.24 | 0 |  | 436.87 | 0 | [7 empty] | 0 |  |  | JOSE J
ESPECIALISTA DE MANTTO ELECTRICO |  |  |  | hr |  |  | 0 |  | 0 | 0 |  | 0 | 0 | [7 empty] | 0
TECNICO EN INSTRUMENTACION |  |  |  | hr |  | 199.6 | 0 |  | 159.6 | 0 |  | 239.4 | 0 | [7 empty] | 0
OFICIAL ELECTRICO/ELECTROMECANICO |  |  |  | hr |  | 199.6 | 0 |  | 159.6 | 0 |  | 239.4 | 0 | [7 empty] | 0
ASISTENTE DE DISEÑO |  |  |  | hr |  | 199.6 | 0 |  | 159.6 | 0 |  | 239.4 | 0 | [7 empty] | 0
ELECTRICISTA -B |  |  |  | hr |  | 211.15 | 0 |  | 173.29 | 0 |  | 259.94 | 0 | [7 empty] | 0 |  |  | GERMAN
ELECTRICISTA -A |  |  |  | hr |  | 199.6 | 0 |  | 159.6 | 0 |  | 239.4 | 0 | [7 empty] | 0 |  |  | OSCAR-OSWALDO JIM
AUXILIAR TECNICO |  |  |  | hr |  | 187.81 | 0 |  | 145.62 | 0 |  | 218.43 | 0 | [7 empty] | 0
AYTE ELECTRICO - B |  |  |  | hr |  |  | 0 |  | 0 | 0 |  |  | 0 | [7 empty] | 0
AYTE DE ELECTR. -A |  |  |  | hr |  | 187.81 | 0 |  | 145.62 | 0 |  | 218.43 | 0 | [7 empty] | 0 |  |  | URIEL-GUILLERMO-ENRIQUE
AYTE GENERAL |  |  |  | hr |  | 94.81 | 0 |  | 145.62 | 0 |  | 218.43 | 0 | [7 empty] | 0
PROFESIONISTA |  |  |  | hr |  | 243.45 | 0 |  | 211.59 | 0 |  | 317.39 | 0 | [7 empty] | 0 |  |  | O.ZARCO-GABRIEL
COORDINADOR DE OPERACIONES |  |  |  | hr |  | 339.75 | 0 |  | 325.79 | 0 |  | 488.68 | 0 | [7 empty] | 0
INGENIERIA Y SOPORTE TEC. |  |  |  | hr |  | 339.75 | 0 |  | 325.79 | 0 |  | 488.68 | 0 | [7 empty] | 0
INGENIERO DE SUBESTACIONES |  |  |  | hr |  | 339.75 | 0 |  | 325.79 | 0 |  | 488.68 | 0 | [7 empty] | 0
INGENIERO DE PRUEBAS ELECTRICAS |  |  |  | hr |  | 339.75 | 0 |  | 325.79 | 0 |  | 488.68 | 0 | [7 empty] | 0
ING. ESPECIALISTA EN PROTECCIONES |  |  |  | hr |  | 1004.49 | 0 |  | 1164.98 | 0 |  | 1747.46 | 0 | [7 empty] | 0
SUPERINTENDENTE |  |  |  | hr |  |  | 0 |  | 0 | 0 |  | 0 | 0 | [7 empty] | 0
[5 empty] | 0 | SUBT 2 | 0 |  | SUBT. | 0 |  | SUBT. | 0
[6 empty] | SUMA M.O. | 0
HERRAMIENTA MENOR | [5 empty] | 1 a 10% | 0
0
VEHICULOS
DESCRIPCION |  |  |  | UNIDAD | CANT. | P.U. | IMPORTE |  | HR IDA | HR RETORNO | HR SITIO | SUMA
camioneta EXPRES VAN CARGO sin operador sin combustible |  |  |  | HR | 0 | 170 | 0 |  |  |  |  | 0
camioneta RANGER sin operador sin combustible |  |  |  | HR | 0 | 150 | 0 |  |  |  |  | 0
camioneta TORNADO Tornado sin operador sin combustible |  |  |  | HR | 0 | 80 | 0 |  |  |  |  | 0
camioneta WV TRANSPORTER pasajeros |  |  |  | HR | 0.5 | 180 | 90 |  |  |  |  | 0
|  |  |  | HR |  |  | 0 |  |  |  |  | 0
|  |  |  | pza | 0 |  | 0 |  |  |  |  | 0
Km. Recorrido (incluye conbustible y depresiación de Vehiculo |  |  |  | KM | 0 | 2.5 | 0 |  |  |  |  | 0
[6 empty] | SUBT 4 | 90
COMBUSTIBLE
DESCRIPCION |  |  |  | UNIDAD | CANT. | P.U. | IMPORTE |  | KM IDA | KM RETORNO | KM SITIO | SUMA
GASOLINA MAGNA |  |  |  | LT | 0 | 22 | 0 |  |  |  |  | 0
DIESEL |  |  |  | LT | 5 | 25 | 125 |  |  |  |  | 0
[6 empty] | SUBT 5 | 125
CASETAS
DESCRIPCION |  |  |  | UNIDAD | CANT. | P.U. | IMPORTE
Camion |  |  |  | CASETA | 0 | 65 | 0
camioneta pick up |  |  |  | CASETA | 0.5 | 150 | 75
[6 empty] | SUBT 6 | 75
VIATICOS
ALIMENTOS
DESCRIPCION |  |  |  | UNIDAD | CANT. | P.U. | IMPORTE
CONSUMO DE ALIMENTOS |  |  |  | Pza | 1 | 200 | 200
200
HOSPEDAJE
DESCRIPCION |  |  |  | UNIDAD | CANT. | P.U. | IMPORTE
HOTEL |  |  |  | NOCHES | 0 | 900 | 0
[6 empty] | SUBT 8 | 0
[6 empty] | SUMA: | 640
EQUIPO DE PRUEBA
DESCRIPCION |  |  |  | UNIDAD | CANT. | P.U. | IMPORTE | TR |  | S.E
Megger |  |  |  | jr |  | 2200 | 0
TTR |  |  |  | jr |  | 2000 | 0
Factor de Potencia de 2.5 KV |  |  |  | jr |  | 7000 | 0
Factor de Potencia de 10.5 KV |  |  |  | jr |  | 15200 | 0
Ducter |  |  |  | jr |  | 2200 | 0
resistencia óhmica |  |  |  | jr |  | 2000 | 0
hipot de 80 KV vcd |  |  |  | jr |  | 2500 | 0
Rigidez dieléctrica al aceite 60 kv |  |  |  | jr |  | 1600 | 0
Terrómetro |  |  |  | jr |  | 1100 | 0
Analizador de tiempos de interruptor |  |  |  | jr |  | 2700 | 0
Fuente de corriente para calibrador de relevadores |  |  |  | jr |  | 2500 | 0
Probador de relevador de Protecciones |  |  |  | jr |  | 13373 | 0
Fuente trifasica de voltaje |  |  |  | jr |  | 800 | 0
Analizador de energía trifásica |  |  |  | jr |  | 1900 | 0
Medidor de presión y llenado de gas SF6 |  |  |  | jr |  | 2000 | 0
Medidor de secuencia de fases |  |  |  | jr |  | 200 | 0
Unidad de Pba y config. Para relevadores de Int. ABB |  |  |  | jr |  | 1100 | 0
Máquina centrifugadora de aceite |  |  |  | jr |  | 2200 | 0
Luxómetro |  |  |  | jr |  | 1420 | 0
Generador de Luz con combustible |  |  |  | jr |  | 383.5 | 0
[6 empty] | SUBT 9 | 0
|  |  |  | 0 |  |  | 0 | IMPUESTO | INDIRECTO DISPONIBLE
[5 empty] | COSTO DIRECTO |  | 640
| 1.2995 |  | 13% IND 15% IMPTO |  | Indirectos | 1.1 | 64 | 24.2622 | 77.128 |  |  |  | REV-01-ENE-2024
[5 empty] | Subtotal 1 |  | 704
[5 empty] | Financ. | 6% | 42.24 |  |  | BASE IMPUESTO | SIN UTILIDAD
[5 empty] | Subtotal 2 |  | 746.24 |  | COMPRAS | 150
|  |  |  | 27.5% | Utilidad | 20% | 149.248 |  | M.O | 0
[5 empty] | Importe |  | 895.488 |  | GASTOS FACTURADOS | 640 |  | IMP. 30%
[8 empty] | FACTOR | SUMA | 790 | 746.24 | -13.128
| utilidad |  |  |  | Total |  | 895.488 |  | 1.3992
| IMMEE | comisión | total
| 27.5% | 5% | 1.3387
33.88%

## MINT
I M M E E S. A. D E C. V.
A N A L I S I S D E P R E C I O U N I T A R I O
COTIZACION:
FECHA:
PARTIDA 1
REV-06-feb-2021
MATERIALES.
DESCRIPCION |  |  |  | UNIDAD | CANT. | P.U. | IMPORTE |  | MANO DE OBRA
Consumible |  |  |  | Pza |  |  | 0
|  |  |  | Pza |  |  | 0
|  |  |  | Pza |  |  | 0
|  |  |  | Pza |  |  | 0
|  |  |  | Pza |  |  | 0
|  |  |  | Pza |  |  | 0
|  |  |  | Pza |  |  | 0
|  |  |  | Pza |  |  | 0 | 0
[6 empty] | SUBT 1 | 0
MANO DE OBRA SIN INDIRECTOS | [13 empty] | HORARIOS DE TRABAJO | [6 empty] | HORAS RESULTANTES |  |  | PERSONAL PEOPUESTO
PERSONAL. |  |  |  | UNIDAD | CANT. | HORA NORMAL | IMPORTE | CANT. | Hr. Extra | IMPORTE | CANT. | Dom, ó Fest.TRIPLE | IMPORTE | L | M | MI | J | V | S | D | N | D | T
SUPERVISOR DE SEGURIDAD CERTIFICADO |  |  |  | hr |  | 263.69 | 0 |  | 358.81 | 0 |  | 538.27 | 0 | [7 empty] | 0
SUPERVISOR DE SEGURIDAD |  |  |  | hr |  | 185.69 | 0 |  | 326.25 | 0 |  | 489.37 | 0 | [7 empty] | 0 |  |  | OSWALDO Z-GABRIEL
SUPERVISOR ELECTRICO |  |  |  | hr |  | 164.36 | 0 |  | 358.81 | 0 |  | 538.22 | 0 | [7 empty] | 0 |  |  | ADRIAN
TECNICO DE PRUEBAS ELECTRICAS |  |  |  | hr |  | 136.31 | 0 |  | 326.25 | 0 |  | 489.37 | 0 | [7 empty] | 0 |  |  | HECTOR
CABO OBRA ELECTRICA |  |  |  | hr |  | 136.31 | 0 |  | 335 | 0 |  | 436.87 | 0 | [7 empty] | 0
LINIERO |  |  |  | hr |  | 136.76 | 0 |  | 291.73 | 0 |  | 437.63 | 0 | [7 empty] | 0 |  |  | JOSE J
ESPECIALISTA DE MANTTO ELECTRICO |  |  |  | hr |  | 118.37 | 0 | 5 | 379.23 | 1896.15 |  | 538.84 | 0 | [7 empty] | 0
TECNICO EN INSTRUMENTACION |  |  |  | hr |  | 109.42 | 0 |  | 379.23 | 0 |  | 538.84 | 0 | [7 empty] | 0
OFICIAL ELECTRICO/ELECTROMECANICO |  |  |  | hr |  | 189.48 | 0 |  | 205.04 | 0 |  | 277.56 | 0 | [7 empty] | 0
ASISTENTE DE DISEÑO |  |  |  | hr |  | 109.42 | 0 |  | 239.4 | 0 |  | 297.41 | 0 | [7 empty] | 0
ELECTRICISTA -B |  |  |  | hr |  | 119.22 | 0 | 5 | 210 | 1050 |  | 0 | 0 | [7 empty] | 0 |  |  | GERMAN
ELECTRICISTA -A |  |  |  | hr |  | 87.6 | 0 |  | 210 | 0 |  | 240.95 | 0 | [7 empty] | 0 |  |  | OSCAR-OSWALDO JIM
AUXILIAR TECNICO |  |  |  | hr |  | 79.15 | 0 |  | 203.96 | 0 |  | 260.95 | 0 | [7 empty] | 0
AYTE ELECTRICO - B |  |  |  | hr |  | 79.15 | 0 |  | 0 | 0 |  |  | 0 | [7 empty] | 0
AYTE DE ELECTR. -A |  |  |  | hr |  | 67.05 | 0 |  | 186.17 | 0 |  | 198.17 | 0 | [7 empty] | 0 |  |  | URIEL-GUILLERMO-ENRIQUE
AYTE GENERAL |  |  |  | hr |  | 51.83 | 0 |  | 0 | 0 |  | 0 | 0 | [7 empty] | 0
PROFESIONISTA |  |  |  | hr |  | 193.79 | 0 |  | 406 | 0 |  | 564.86 | 0 | [7 empty] | 0 |  |  | O.ZARCO-GABRIEL
COORDINADOR DE OPERACIONES |  |  |  | hr |  | 193.79 | 0 |  | 0 | 0 |  | 0 | 0 | [7 empty] | 0
INGENIERIA Y SOPORTE TEC. |  |  |  | hr |  | 193.79 | 0 |  | 325.79 | 0 |  | 488.68 | 0 | [7 empty] | 0
INGENIERO DE SUBESTACIONES |  |  |  | hr |  | 193.79 | 0 |  | 325.79 | 0 |  | 488.68 | 0 | [7 empty] | 0
INGENIERO DE PRUEBAS ELECTRICAS |  |  |  | hr |  | 325.63 | 0 |  | 325.79 | 0 |  | 488.68 | 0 | [7 empty] | 0
ING. ESPECIALISTA EN PROTECCIONES |  |  |  | hr |  | 266.44 | 0 |  | 1164.98 | 0 |  | 1747.46 | 0 | [7 empty] | 0
SUPERINTENDENTE |  |  |  | hr |  |  | 0 |  | 0 | 0 |  | 0 | 0 | [7 empty] | 0
[5 empty] | 0 | SUBT 2 | 0 |  | SUBT. | 2946.15 |  | SUBT. | 0
[6 empty] | SUMA M.O. | 2946.15
HERRAMIENTA MENOR | [5 empty] | 1 a 10% | 176.769
VEHICULOS
DESCRIPCION |  |  |  | UNIDAD | CANT. | P.U. | IMPORTE |  | HR IDA | HR RETORNO | HR SITIO | SUMA
camioneta EXPRES VAN CARGO sin operador sin combustible |  |  |  | HR | 0 | 150 | 0 |  |  |  |  | 0
camioneta RANGER sin operador sin combustible |  |  |  | HR | 0 | 150 | 0 |  |  |  |  | 0
camioneta TORNADO Tornado sin operador sin combustible |  |  |  | HR | 0 | 60 | 0 |  |  |  |  | 0
camioneta WV TRANSPORTER pasajeros |  |  |  | HR | 0 | 120 | 0 |  |  |  |  | 0
|  |  |  | HR | 0 |  | 0 |  |  |  |  | 0
|  |  |  | pza | 0 |  | 0 |  |  |  |  | 0
Km. Recorrido (incluye conbustible y depresiación de Vehiculo |  |  |  | KM | 0 | 2.5 | 0 |  |  |  |  | 0
[6 empty] | SUBT 4 | 0
[6 empty] | SUMA: | 2946.15
EQUIPO DE PRUEBA
DESCRIPCION |  |  |  | UNIDAD | CANT. | P.U. | IMPORTE | TR |  | S.E
Megger |  |  |  | jr |  | 2200 | 0
TTR |  |  |  | jr |  | 2000 | 0
Factor de Potencia de 2.5 KV |  |  |  | jr |  | 7000 | 0
Factor de Potencia de 10.5 KV |  |  |  | jr |  | 15200 | 0
Ducter |  |  |  | jr |  | 2200 | 0
resistencia óhmica |  |  |  | jr |  | 2000 | 0
hipot de 80 KV vcd |  |  |  | jr |  | 2500 | 0
Rigidez dieléctrica al aceite 60 kv |  |  |  | jr |  | 1600 | 0
Terrómetro |  |  |  | jr |  | 1100 | 0
Analizador de tiempos de interruptor |  |  |  | jr |  | 2700 | 0
Fuente de corriente para calibrador de relevadores |  |  |  | jr |  | 2500 | 0
Probador de relevador de Protecciones |  |  |  | jr |  | 13373 | 0
Fuente trifasica de voltaje |  |  |  | jr |  | 800 | 0
Analizador de energía trifásica METREL |  |  |  | jr |  | 1900 | 0
Medidor de presión y llenado de gas SF6 |  |  |  | jr |  | 2000 | 0
Medidor de secuencia de fases |  |  |  | jr |  | 200 | 0
Unidad de Pba y config. Para relevadores de Int. ABB |  |  |  | jr | 0.3 | 1100 | 330
Máquina centrifugadora de aceite |  |  |  | jr |  | 2200 | 0
Luxómetro |  |  |  | jr |  | 1420 | 0
VLF |  |  |  | jr |  | 15200 | 0
Test Kit maleta de prueba G.E. |  |  |  | jr |  | 5800 | 0
|  |  |  | jr |  |  | 0
Camara termografica |  |  |  | jr |  | 15000 | 0
Generador de Luz con combustible |  |  |  | jr |  | 383.5 | 0
[6 empty] | SUBT 9 | 330
|  |  |  | 0 |  |  | 0 | IMPUESTO | INDIRECTO DISPONIBLE
[5 empty] | COSTO DIRECTO |  | 3276.15
[5 empty] | Indirectos | 25% | 819.0375 | 471.4553 | 347.5822 |  |  |  | REV-06-feb-2021
[5 empty] | Subtotal 1 |  | 4095.1875
[5 empty] | Financ. | 6% | 245.7112 |  |  | BASE IMPUESTO | SIN UTILIDAD
[5 empty] | Subtotal 2 |  | 4340.8988 |  | COMPRAS | 0
[5 empty] | Utilidad | 20% | 868.1798 |  | M.O | 0
[5 empty] | Importe |  | 5209.0785 |  | GASTOS FACTURADOS | 2769.381 |  | IMP. 30%
[5 empty] | Materiales |  | 895.488 | FACTOR | SUMA | 2769.381 | 4340.8988 | 471.4553
| utilidad |  |  |  | Total |  | 6104.5665 |  | 1.59
| ime | comisión | total
| 27.5% | 5% | 32.5%