## Cotizacion
Calle Aquiles Serdán S/N
C. P. 42820, Michimaloya Centro, Tula de Allende Hgo.
Oficina +52 (773) 7240055
www.immee.com.mx
immee_013@hotmail.com
Apoyando el consumo inteligente de energía eléctrica
Ing. J. Eleazar Ramirez Caudillo |  | Michimaloya, Hidalgo a 28 de Enero de 2025.
PERSA Transmision y distribucion.
Presente |  |  |  | COT. IMM-033-025
Atendiendo a su amable solicitud, le presentamos a su consideración el presupuesto por el servicio de "MANTENIMIENTO PREVENTIVO Y CORRECTIVO A EQUIPOS EN SUBESTACIÓN REDUCTORA 115 A 13.8. RAMOS ARIZPE COAHUILA. " en base al siguiente alcance.
No.
1 | MANTENIMIENTO A INTERRUPTOR SF6 DE 115KV TANQUE MUERTO PDS 72010. |  |  |  |  | 30134.2147
1.1 | Prueba de resistencia de aislamiento | pba | 6 | 850 | 5100
1.2 | Prueba de resistencia de contactos | Pba | 3 | 850 | 2550 | 34350
1.3 | Prueba de Factor potencia | Pba | 6 | 1200 | 7200
1.4 | Prueba de Collar Caliente | Pba | 3 | 1200 | 3600
1.5 | Pruebas de transformadores tipo bushing (integrados) saturación, polaridad, relación y resistencia Ohmica. | Pba | 3 | 2200 | 6600
1.6 | Prueba de punto de rocío | Pba | 1 | 4800 | 4800
1.7 | Prueba de Simultaneidad de contactos | Pba | 1 | 4500 | 4500
2 | MATENIMIENTO A CUCHILLAS CON O SIN PUESTA A TIERRA. |  |  |  |  | 65628.5746
2.1 | Limpieza de aislamiento a columnas de aisladores | serv | 1 | 2100 | 2100
2.2 | Prueba de resistencia de aislamiento | Pba | 6 | 850 | 5100 | 24600
2.3 | Prueba de resistencia de contactos | Pba | 6 | 850 | 5100
2.4 | Prueba de Factor potencia | Pba | 6 | 1200 | 7200
2.5 | Prueba de Collar Caliente | Pba | 6 | 1200 | 7200
3 | MANTENIMIENTO A TRANSFORMADOR DPS T1 DE 15MVA (PRUEBAS DE LABORATORIO Y AISLAMIENTO). |  |  |  |  | 17975.8034
3.1 | Prueba de resistencia de aislamiento (megger) | Pba | 3 | 850 | 2550 | 24890
3.2 | Relación de transformación en el tap nominal. | Pba | 3 | 1500 | 4500
3.3 | Factor de potencia devanados | Pba | 6 | 1200 | 7200
3.4 | Resistencia Ohmica | Pba | 3 | 850 | 2550
3.5 | Análisis Físico-Químicos al aceite de transformador | Pba | 1 | 3890 | 3890 | 8106.4859
3.7 | Cromatografía de gases disueltos al aceite de transformador | Pba | 1 | 4200 | 4200
3.9 | *Reemplazo de deposito de pruebas (recipiente de plastico quebrado). | Pba | 0 | no se cotiza por no tener medidas
4 | MANTENIMIENTO A TABLEROS EN GENERAL (METAL CLAD: 6 CELDAS, INTERRUPTORES Y MODULO DE ALARMAS). |  |  |  |  | 102752.2545
4.1 | Limpieza de celdas | Serv | 6 | 650 | 3900 | 65400
4.2 | Interruptores de baja tensión | Serv | 6 | 350 | 2100
4.3 | Resistencia de aislamiento | Pba | 36 | 550 | 19800
4.4 | Resistencia de contacto | Pba | 18 | 650 | 11700
4.5 | Modulo de alarmas | Pba | 6 | 550 | 3300
4.6 | Simultaneidad de contactos | Pba | 6 | 4100 | 24600
5 | MANTENIMIENTO A SISTEMA DE RESPALDO DE BATERIAS (BANCO DE BATERIAS Y RECTIFICADOR)
5.1 | Verificación Y reposición de nivel del banco de batería | Pba | 1 | 4600 | 4600
5.2 | Pruebas de Voltaje y densidad del banco de bateria. | Pba | 1 | 2700 | 2700
6 | MANTENIMIENTO A SISTEMA DE TIERRAS Y PARARAYOS (PRUEBAS-MEDICIONES).
6.1 | Medición de sistema de tierras de la S.E. principal, se consideran 30 puntos. | serv | 1 | 34570 | 34570
7 | VERIFICACION Y PRUEBAS DE OPERACIÓN DE LAS PROTECCIONES 115KV Y 13,8KV.
7.1 | Verificación y operación de las protecciones en 115 y 13.8 kv | Pba | 11 | 7670 | 84370
8 | TERMOGRAFIA ANTES Y DESPUES DEL MANTENIMIENTO.
8.1 | Termografías antes y después de MTTO en subestación reductora | Serv | 2 | 49904.8 | 99809.6
9 | TRASLADOS DE PERSONAL Y MAQUINARIA AL SITIO
9.1 | Traslado de personal y maquinaria al sitio de trabajo el dÍa de la libranza | Serv | 1 | 91064.6 | 91064.6
|  |  |  | SUBTOTAL: | 468454.2
CONDICIONES TÉCNICO-COMERCIALES:
1.- Plazo de ejecución: 1 larga Jornada.
2.- Condiciones economicas: 50% al fincar la orden de servicio y 100% contra entrega de reporte .
3.- Al importe se le aplicará el impuesto IVA al facturar.
4.- Vigencia de la cotización: 30 dias del calendario.
5.- Precios en moneda nacional.
6.- Todos equipos de prueba se encuentran calibrados
Atentamente:
Ing. José Esteban Garcia Monrroy.
Gerencia Técnica.

## INTERRUPTOR MAT.
I M M E E S. A. D E C. V.
A N A L I S I S D E P R E C I O U N I T A R I O
COTIZACION:
FECHA:
PARTIDA 1
MATERIALES.
DESCRIPCION |  |  |  | UNIDAD | CANT. | P.U. | IMPORTE
Solvente Dielectrico |  |  |  | L | 2 | 331 | 662 |  | HR NORMAL |  | FQ | 801
Trapo |  |  |  | kg | 2 | 60 | 120 |  | HR DOBLE |  | CM GASES | 1750
consumibles |  |  |  | pza | 1 | 200 | 200 |  | HR TRIPLE |  | PCB´S | 1860
|  |  |  | Pza | 1 |  | 0
|  |  |  | Pza | 1 |  | 0
|  |  |  | Pza | 1 |  | 0
|  |  |  | Pza | 1 |  | 0
|  |  |  | Pza | 1 |  | 0
[6 empty] | SUBT 1 | 982
MANO DE OBRA SIN INDIRECTOS | [13 empty] | HORARIOS DE TRABAJO | [6 empty] | HORAS RESULTANTES
PERSONAL. |  |  |  | UNIDAD | CANT. | P.U. | IMPORTE | CANT. | Hr. Extra | IMPORTE | CANT. | Dom, ó Fest. | IMPORTE | L | M | MI | J | V | S | D | N | D | T
COORDINADOR DE OPERACIONES |  |  |  | hr | 0 | 185.69 | 0 | 0 | 278.535 | 0 | 0 | 417.8025 | 0 | [7 empty] | 0
INGENIERIA Y SOPORTE TEC. |  |  |  | hr | 0 | 177.79 | 0 | 0 | 266.685 | 0 | 0 | 400.0275 | 0 | [7 empty] | 0
SUPERVISOR DE SEGURIDAD CERTIFICADO |  |  |  | hr | 0 | 185.69 | 0 | 0 | 278.535 | 0 | 0 | 417.8025 | 0 | [7 empty] | 0
SUPERVISOR ELECTRICO |  |  |  | hr | 0 | 148.16 | 0 | 0 | 222.24 | 0 | 0 | 333.36 | 0 | 8 | 8 | 8 | 8 | 8 |  |  | 40 |  |  | Fco, Oropeza
TECNICO DE PRUEBAS ELECTRICAS |  |  |  | hr | 0 | 136.31 | 0 | 0 | 204.465 | 0 | 0 | 306.6975 | 0 | [7 empty] | 0
CABO OBRA ELECTRICA |  |  |  | hr | 0 | 136.31 | 0 | 0 | 204.465 | 0 | 0 | 306.6975 | 0 | [7 empty] | 0
LINIERO |  |  |  | hr | 0 | 126.43 | 0 | 0 | 189.645 | 0 | 0 | 284.4675 | 0 | 16 | 16 | 16 | 8 | 8 | 5 |  | 69 |  |  | josé - adrian | 2
LINIERO |  |  |  | hr | 0 | 126.43 | 0 | 0 | 189.645 | 0 | 0 | 284.4675 | 0 | 16 | 16 | 16 | 8 | 8 | 5 |  | 69 |  |  | josé - adrian | 2
ESPECIALISTA ELECTRICO |  |  |  | hr | 0 | 110.63 | 0 | 0 | 165.945 | 0 | 0 | 248.9175 | 0 | [7 empty] | 0
TECNICO EN INSTRUMENTACION |  |  |  | hr | 0 | 104.36 | 0 | 0 | 156.54 | 0 | 0 | 234.81 | 0 | [7 empty] | 0
OFICIAL ELECTRICO |  |  |  | hr | 0 | 104.36 | 0 | 0 | 156.54 | 0 | 0 | 234.81 | 0 | [7 empty] | 0 |  |  |  | 1
ASISTENTE DE DISEÑO |  |  |  | hr | 0 | 104.36 | 0 | 0 | 156.54 | 0 | 0 | 234.81 | 0 | [7 empty] | 0
ELECTRICISTA -B |  |  |  | hr | 0 | 90.87 | 0 | 0 | 136.305 | 0 | 0 | 204.4575 | 0 | 16 | 16 | 16 | 8 | 8 | 5 |  | 69 |  |  | Uno con categoría de: Alan/Eduardo
ELECTRICISTA -A |  |  |  | hr | 0 | 82.97 | 0 | 0 | 124.455 | 0 | 0 | 186.6825 | 0 | [7 empty] | 0
AUXILIAR TECNICO |  |  |  | hr | 0 | 75.07 | 0 | 0 | 112.605 | 0 | 0 | 168.9075 | 0 | [7 empty] | 0
AYTE ELECTRICO - B |  |  |  | hr | 4 | 75.07 | 300.28 | 0 | 112.605 | 0 | 0 | 168.9075 | 0 | [7 empty] | 0
AYTE DE ELECTR. -A |  |  |  | hr | 0 | 63.21 | 0 | 0 | 94.815 | 0 | 0 | 142.2225 | 0 | 8 | 8 | 8 | 8 | 8 |  |  | 40 |  |  |  | 4
AYTE GENERAL |  |  |  | hr | 0 | 50.77 | 0 | 0 | 76.155 | 0 | 0 | 114.2325 | 0 | [10 empty] | Guadalupe | 1
INGENIERO DE SUBESTACIONES |  |  |  | hr | 0 | 186 | 0 | 0 | 186 | 0 | 0 | 186 | 0 | [7 empty] | 0 |  |  |  | 6
INGENIERO DE PRUEBAS ELECTRICAS |  |  |  | hr | 0 | 186 | 0 | 0 | 186 | 0 | 0 | 186 | 0 | [7 empty] | 0
ING. ESPECIALISTA EN PROTECCIONES |  |  |  | hr | 0 | 230.47 | 0 | 0 | 294 | 0 | 0 | 294 | 0 | [7 empty] | 0
SUPERINTENDENTE |  |  |  | hr | 0 | 279.53 | 0 | 0 | 372.71 | 0 | 0 | 559.07 | 0 | [7 empty] | 0
[5 empty] | 287 | SUBT 2 | 300.28 |  | SUBT. | 0 |  | SUBT. | 0 | [7 empty] | 287 | 45 |  |  | 6.3778
[6 empty] | SUMA M.O. | 300.28
HERRAMIENTA MENOR | [5 empty] | 1 a 10% | 18.0168
VEHICULOS
DESCRIPCION |  |  |  | UNIDAD | CANT. | P.U. | IMPORTE |  | HR IDA | HR RETORNO | HR SITIO | SUMA
camioneta RANGER sin operador sin combustible |  |  |  | HR | 0 | 102.29 | 0 |  | 0 | 0 | 0 | 0
camioneta NISSAN sin operador sin combustible |  |  |  | HR | 0 | 68.7 | 0 |  | 0 | 0 |  | 0
camioneta TORNADO Tornado sin operador sin combustible |  |  |  | HR | 0 | 54.43 | 0 |  | 0.45 | 0.45 |  | 0.9
Camion con grua sin operador sin conbustible. |  |  |  | HR | 0 | 203.19 | 0 |  |  |  |  | 0
Camion con grua con operador con conbustible. |  |  |  | HR |  | 407.62 | 0
autobus |  |  |  | pza |  | 5000 | 0
Km. Recorrido (incluye conbustible y depresiación de Vehiculo |  |  |  | KM |  | 2.5 | 0
[6 empty] | SUBT 4 | 0
COMBUSTIBLE
DESCRIPCION |  |  |  | UNIDAD | CANT. | P.U. | IMPORTE |  | KM IDA | KM RETORNO | KM SITIO | SUMA
GASOLINA MAGNA |  |  |  | LT | 0 | 16.48 | 0 |  | 22 | 22 |  | 44
DIESEL |  |  |  | LT | 0 | 0 | 0 |  |  |  |  | 0
[6 empty] | SUBT 5 | 0
CASETAS
DESCRIPCION |  |  |  | UNIDAD | CANT. | P.U. | IMPORTE
camioneta pick up |  |  |  | CASETA | 0 | 180 | 0
camioneta pick up |  |  |  | CASETA |  | 65 | 0
[6 empty] | SUBT 6 | 0
VIATICOS
ALIMENTOS
DESCRIPCION |  |  |  | UNIDAD | CANT. | P.U. | IMPORTE
CONSUMO DE ALIMENTOS |  |  |  | Pza | 1 | 650 | 650
650
HOSPEDAJE
DESCRIPCION |  |  |  | UNIDAD | CANT. | P.U. | IMPORTE
HOTEL |  |  |  | NOCHES | 1 | 900 | 900
[6 empty] | SUBT 8 | 900
[6 empty] | SUMA: | 2850.2968
EQUIPO DE PRUEBA
DESCRIPCION |  |  |  | UNIDAD | CANT. | P.U. | IMPORTE | TR |  | S.E
Megger |  |  |  | jr |  | 2200 | 0
TTR |  |  |  | jr |  | 2000 | 0
Factor de Potencia de 2.5 KV |  |  |  | jr |  | 7000 | 0
Factor de Potencia de 10.5 KV |  |  |  | jr |  | 15200 | 0
Ducter |  |  |  | jr |  | 2200 | 0
resistencia óhmica |  |  |  | jr |  | 2000 | 0
hipot de 80 KV vcd |  |  |  | jr |  | 2500 | 0
Rigidez dieléctrica al aceite 60 kv |  |  |  | jr |  | 1600 | 0
Terrómetro |  |  |  | jr |  | 1100 | 0
Analizador de tiempos de interruptor |  |  |  | jr |  | 2700 | 0
Fuente de corriente para calibrador de relevadores |  |  |  | jr |  | 2500 | 0
Probador de relevador de Protecciones |  |  |  | jr |  | 13373 | 0
Fuente trifasica de voltaje |  |  |  | jr |  | 800 | 0
Analizador de energía trifásica |  |  |  | jr |  | 1900 | 0
Medidor de presión y llenado de gas SF6 |  |  |  | jr |  | 2000 | 0
Medidor de secuencia de fases |  |  |  | jr |  | 200 | 0
Unidad de Pba y config. Para relevadores de Int. ABB |  |  |  | jr |  | 1100 | 0
Máquina centrifugadora de aceite |  |  |  | jr |  | 2200 | 0
Luxómetro |  |  |  | jr |  | 1420 | 0
Generador de Luz con combustible |  |  |  | jr |  | 383.5 | 0
[6 empty] | SUBT 9 | 0
|  |  |  | 0 |  |  | 0 | % DE IMP. | INDIRECTO DISPONIBLE
[6 empty] | COSTO DIRECTO | 2850.2968
[5 empty] | Indirectos | 10% | 285.0297 | -113.2403 | 607.7982
[5 empty] | Subtotal 1 |  | 3135.3265
BASE IMPUESTO
[5 empty] | Financ. | 6% | 188.1196 | 398.3316 | COMPRAS | 982
[5 empty] | Subtotal 2 |  | 3323.4461 |  | M.O | 300.28
[5 empty] | Utilidad | 10% | 332.3446 |  | GASTOS FACTURADOS | 2850.2968 |  | IMP. 32%
[5 empty] | Importe |  | 3655.7907 |  | SUMA | 4132.5768 | -1008.6515 | -322.7685
[8 empty] | FACTOR | 1.2826
utilidad
| ime | comisión | total
| 27.5% | 5% | 32.5%

## INTERRUPTOR MO
I M M E E S. A. D E C. V.
A N A L I S I S D E P R E C I O U N I T A R I O
COTIZACION:
FECHA:
PARTIDA 1
MATERIALES.
DESCRIPCION |  |  |  | UNIDAD | CANT. | P.U. | IMPORTE
|  |  |  | Pza | 1 | 0 | 0 |  | HR NORMAL
|  |  |  | Pza |  |  |  |  | HR DOBLE
|  |  |  | Pza |  |  |  |  | HR TRIPLE
Pza
Pza
Pza
Pza
|  |  |  | Pza |  |  |  | 0
[6 empty] | SUBT 1 | 0
MANO DE OBRA SIN INDIRECTOS | [13 empty] | HORARIOS DE TRABAJO | [6 empty] | HORAS RESULTANTES
PERSONAL. |  |  |  | UNIDAD | CANT. | P.U. | IMPORTE | CANT. | Hr. Extra | IMPORTE | CANT. | Dom, ó Fest. | IMPORTE | L | M | MI | J | V | S | D | N | D | T
COORDINADOR DE OPERACIONES |  |  |  | hr | 0 | 185.69 | 0 | 0 | 278.535 | 0 | 0 | 417.8025 | 0 | [7 empty] | 0
INGENIERIA Y SOPORTE TEC. |  |  |  | hr | 0 | 177.79 | 0 | 0 | 266.685 | 0 | 0 | 400.0275 | 0 | [7 empty] | 0
SUPERVISOR DE SEGURIDAD CERTIFICADO |  |  |  | hr | 0 | 185.69 | 0 | 0 | 278.535 | 0 | 0 | 417.8025 | 0 | [7 empty] | 0
SUPERVISOR ELECTRICO |  |  |  | hr | 4 | 237 | 948 | 0 | 355.5 | 0 | 0 | 533.25 | 0 | 8 | 8 | 8 | 8 | 8 |  |  | 40
TECNICO DE PRUEBAS ELECTRICAS |  |  |  | hr | 16 | 209.25 | 3348 | 6 | 313.875 | 1883.25 | 0 | 470.8125 | 0 | [7 empty] | 0
CABO OBRA ELECTRICA |  |  |  | hr | 0 | 136.31 | 0 | 0 | 204.465 | 0 | 0 | 306.6975 | 0 | [7 empty] | 0
LINIERO |  |  |  | hr | 16 | 190.22 | 3043.52 | 6 | 285.33 | 1711.98 | 0 | 427.995 | 0 | 16 | 16 | 16 | 8 | 8 | 5 |  | 69
LINIERO |  |  |  | hr | 0 | 126.43 | 0 | 0 | 189.645 | 0 | 0 | 284.4675 | 0 | 16 | 16 | 16 | 8 | 8 | 5 |  | 69
ESPECIALISTA ELECTRICO |  |  |  | hr | 0 | 110.63 | 0 | 0 | 165.945 | 0 | 0 | 248.9175 | 0 | [7 empty] | 0
TECNICO EN INSTRUMENTACION |  |  |  | hr | 0 | 104.36 | 0 | 0 | 156.54 | 0 | 0 | 234.81 | 0 | [7 empty] | 0
OFICIAL ELECTRICO |  |  |  | hr | 0 | 104.36 | 0 | 0 | 156.54 | 0 | 0 | 234.81 | 0 | [7 empty] | 0
ASISTENTE DE DISEÑO |  |  |  | hr | 0 | 104.36 | 0 | 0 | 156.54 | 0 | 0 | 234.81 | 0 | [7 empty] | 0
ELECTRICISTA -B |  |  |  | hr | 0 | 90.87 | 0 | 0 | 136.305 | 0 | 0 | 204.4575 | 0 | 16 | 16 | 16 | 8 | 8 | 5 |  | 69
ELECTRICISTA -A |  |  |  | hr | 0 | 82.97 | 0 | 0 | 124.455 | 0 | 0 | 186.6825 | 0 | [7 empty] | 0
AUXILIAR TECNICO |  |  |  | hr | 0 | 75.07 | 0 | 0 | 112.605 | 0 | 0 | 168.9075 | 0 | [7 empty] | 0
AYTE ELECTRICO - B |  |  |  | hr | 0 | 75.07 | 0 | 0 | 112.605 | 0 | 0 | 168.9075 | 0 | [7 empty] | 0
AYTE DE ELECTR. -A |  |  |  | hr | 0 | 63.21 | 0 | 0 | 94.815 | 0 | 0 | 142.2225 | 0 | 8 | 8 | 8 | 8 | 8 |  |  | 40
AYTE GENERAL |  |  |  | hr | 0 | 50.77 | 0 | 0 | 76.155 | 0 | 0 | 114.2325 | 0
INGENIERO DE SUBESTACIONES |  |  |  | hr | 0 | 186 | 0 | 0 | 186 | 0 | 0 | 186 | 0 | [7 empty] | 0
INGENIERO DE PRUEBAS ELECTRICAS |  |  |  | hr | 0 | 186 | 0 | 0 | 186 | 0 | 0 | 186 | 0 | [7 empty] | 0
ING. ESPECIALISTA EN PROTECCIONES |  |  |  | hr | 0 | 230.47 | 0 | 0 | 294 | 0 | 0 | 294 | 0 | [7 empty] | 0
SUPERINTENDENTE |  |  |  | hr | 0 | 279.53 | 0 | 0 | 372.71 | 0 | 0 | 559.07 | 0 | [7 empty] | 0
[5 empty] | 287 | SUBT 2 | 7339.52 |  | SUBT. | 3595.23 |  | SUBT. | 0 | [7 empty] | 287 | 45
[6 empty] | SUMA M.O. | 10934.75
HERRAMIENTA MENOR | [5 empty] | 1 a 10% | 656.085
VEHICULOS
DESCRIPCION |  |  |  | UNIDAD | CANT. | P.U. | IMPORTE |  | HR IDA | HR RETORNO | HR SITIO | SUMA
camioneta RANGER sin operador sin combustible |  |  |  | HR |  | 102.29 | 0 |  | 0 | 0 | 0 | 0
camioneta NISSAN sin operador sin combustible |  |  |  | HR | 0 | 68.7 | 0 |  | 0 | 0 |  | 0
camioneta TORNADO Tornado sin operador sin combustible |  |  |  | HR | 0 | 54.43 | 0 |  | 0.45 | 0.45 |  | 0.9
Camion con grua sin operador sin conbustible. |  |  |  | HR | 0 | 203.19 | 0 |  |  |  |  | 0
Camion con grua con operador con conbustible. |  |  |  | HR | 0 | 407.62 | 0
autobus |  |  |  | pza | 0 | 5000 | 0
Km. Recorrido (incluye conbustible y depresiación de Vehiculo |  |  |  | KM | 0 | 2.5 | 0
[6 empty] | SUBT 4 | 0
COMBUSTIBLE
DESCRIPCION |  |  |  | UNIDAD | CANT. | P.U. | IMPORTE |  | KM IDA | KM RETORNO | KM SITIO | SUMA
GASOLINA MAGNA |  |  |  | LT | 0 | 19 | 0 |  | 22 | 22 |  | 44
DIESEL |  |  |  | LT | 0 | 0 | 0 |  |  |  |  | 0
[6 empty] | SUBT 5 | 0
CASETAS
DESCRIPCION |  |  |  | UNIDAD | CANT. | P.U. | IMPORTE
camioneta pick up |  |  |  | CASETA | 0 | 100 | 0
camioneta pick up |  |  |  | CASETA | 0 | 65 | 0
[6 empty] | SUBT 6 | 0
VIATICOS
ALIMENTOS
DESCRIPCION |  |  |  | UNIDAD | CANT. | P.U. | IMPORTE
CONSUMO DE ALIMENTOS |  |  |  | Pza | 0 | 450 | 0
0
HOSPEDAJE
DESCRIPCION |  |  |  | UNIDAD | CANT. | P.U. | IMPORTE
HOTEL |  |  |  | NOCHES | 0 | 900 | 0
[6 empty] | SUBT 8 | 0
[6 empty] | SUMA: | 11590.835
EQUIPO DE PRUEBA
DESCRIPCION |  |  |  | UNIDAD | CANT. | P.U. | IMPORTE | TR |  | S.E
Megger |  |  |  | jr | 0.5 | 2200 | 1100
TTR |  |  |  | jr | 0.5 | 2000 | 1000
Factor de Potencia de 2.5 KV |  |  |  | jr | 0 | 7000 | 0
Factor de Potencia de 10.5 KV |  |  |  | jr | 0.3 | 15200 | 4560
Ducter |  |  |  | jr | 0.3 | 2200 | 660
resistencia óhmica |  |  |  | jr | 0.3 | 2000 | 600
hipot de 80 KV vcd |  |  |  | jr |  | 2500 | 0
Rigidez dieléctrica al aceite 60 kv |  |  |  | jr |  | 1600 | 0
Terrómetro |  |  |  | jr |  | 1100 | 0
Analizador de tiempos de interruptor |  |  |  | jr |  | 2700 | 0
Fuente de corriente para calibrador de relevadores |  |  |  | jr | 0.3 | 2500 | 750
Probador de relevador de Protecciones |  |  |  | jr |  | 13373 | 0
Fuente trifasica de voltaje |  |  |  | jr |  | 800 | 0
Analizador de energía trifásica |  |  |  | jr |  | 1900 | 0
Medidor de presión y llenado de gas SF6 |  |  |  | jr |  | 2000 | 0
Medidor de secuencia de fases |  |  |  | jr |  | 200 | 0
Unidad de Pba y config. Para relevadores de Int. ABB |  |  |  | jr |  | 1100 | 0
Máquina centrifugadora de aceite |  |  |  | jr |  | 2200 | 0
Luxómetro |  |  |  | jr |  | 1420 | 0
Generador de Luz con combustible |  |  |  | jr | 1 | 383.5 | 383.5
[6 empty] | SUBT 9 | 9053.5
|  |  |  | 0 |  |  | 0 | % DE IMP. | INDIRECTO DISPONIBLE
[6 empty] | COSTO DIRECTO | 20644.335
[5 empty] | Indirectos | 10% | 2064.4335 | 1.5595 | 2032.2395
[5 empty] | Subtotal 1 |  | 22708.7685
BASE IMPUESTO
[5 empty] | Financ. | 6% | 1362.5261 | 1572.7382 | COMPRAS | 0
[5 empty] | Subtotal 2 |  | 24071.2946 |  | M.O | 10934.75
[5 empty] | Utilidad | 10% | 2407.1295 |  | GASTOS FACTURADOS | 11590.835 |  | IMP. 32%
[5 empty] | Importe |  | 26478.4241 |  | SUMA | 22525.585 | 100.6062 | 32.194
[5 empty] | Materiales |  | 3655.7907 | FACTOR | 1.2826
[5 empty] | Total |  | 30134.2147
utilidad
| ime | comisión | total
| 27.5% | 5% | 32.5%

## TERMOGRAFIA
I M M E E S. A. D E C. V.
A N A L I S I S D E P R E C I O U N I T A R I O
COTIZACION:
FECHA:
PARTIDA 1
MATERIALES.
DESCRIPCION |  |  |  | UNIDAD | CANT. | P.U. | IMPORTE
CROMATOGRAFIA DE GASES |  |  |  | Pza | 1 | 2813 | 2813 |  | HR NORMAL
BPC`s |  |  |  | Pza | 0 | 2997.44 | 0 |  | HR DOBLE
FQ |  |  |  | Pza | 1 | 1656 | 1656 |  | HR TRIPLE
JERINGA |  |  |  | Pza | 1 | 50 | 50
RECIPIENTE DE MUESTREO |  |  |  | Pza | 1 | 70 | 70
|  |  |  | Pza | 1 |  | 0
|  |  |  | Pza | 1 |  | 0
|  |  |  | Pza | 1 |  | 0
[6 empty] | SUBT 1 | 4589
MANO DE OBRA SIN INDIRECTOS | [13 empty] | HORARIOS DE TRABAJO | [6 empty] | HORAS RESULTANTES
PERSONAL. |  |  |  | UNIDAD | CANT. | P.U. | IMPORTE | CANT. | Hr. Extra | IMPORTE | CANT. | Dom, ó Fest. | IMPORTE | L | M | MI | J | V | S | D | N | D | T
COORDINADOR DE OPERACIONES |  |  |  | hr | 0 | 185.69 | 0 | 0 | 278.535 | 0 | 0 | 417.8025 | 0 | [7 empty] | 0
INGENIERIA Y SOPORTE TEC. |  |  |  | hr | 0 | 177.79 | 0 | 0 | 266.685 | 0 | 0 | 400.0275 | 0 | [7 empty] | 0
SUPERVISOR DE SEGURIDAD CERTIFICADO |  |  |  | hr | 0 | 185.69 | 0 | 0 | 278.535 | 0 | 0 | 417.8025 | 0 | [7 empty] | 0
SUPERVISOR ELECTRICO |  |  |  | hr | 0 | 148.16 | 0 | 0 | 222.24 | 0 | 0 | 333.36 | 0 | 8 | 8 | 8 | 8 | 8 |  |  | 40 |  |  | Fco, Oropeza
TECNICO DE PRUEBAS ELECTRICAS |  |  |  | hr | 0 | 136.31 | 0 | 0 | 204.465 | 0 | 0 | 306.6975 | 0 | [7 empty] | 0
CABO OBRA ELECTRICA |  |  |  | hr | 0 | 136.31 | 0 | 0 | 204.465 | 0 | 0 | 306.6975 | 0 | [7 empty] | 0
LINIERO |  |  |  | hr | 0 | 126.43 | 0 | 0 | 189.645 | 0 | 0 | 284.4675 | 0 | 16 | 16 | 16 | 8 | 8 | 5 |  | 69 |  |  | josé - adrian | 2
LINIERO |  |  |  | hr | 0 | 126.43 | 0 | 0 | 189.645 | 0 | 0 | 284.4675 | 0 | 16 | 16 | 16 | 8 | 8 | 5 |  | 69 |  |  | josé - adrian | 2
ESPECIALISTA ELECTRICO |  |  |  | hr | 0 | 110.63 | 0 | 0 | 165.945 | 0 | 0 | 248.9175 | 0 | [7 empty] | 0
TECNICO EN INSTRUMENTACION |  |  |  | hr | 0 | 104.36 | 0 | 0 | 156.54 | 0 | 0 | 234.81 | 0 | [7 empty] | 0
OFICIAL ELECTRICO |  |  |  | hr | 0 | 104.36 | 0 | 0 | 156.54 | 0 | 0 | 234.81 | 0 | [7 empty] | 0 |  |  |  | 1
ASISTENTE DE DISEÑO |  |  |  | hr | 0 | 104.36 | 0 | 0 | 156.54 | 0 | 0 | 234.81 | 0 | [7 empty] | 0
ELECTRICISTA -B |  |  |  | hr | 0 | 90.87 | 0 | 0 | 136.305 | 0 | 0 | 204.4575 | 0 | 16 | 16 | 16 | 8 | 8 | 5 |  | 69 |  |  | Uno con categoría de: Alan/Eduardo
ELECTRICISTA -A |  |  |  | hr | 0 | 82.97 | 0 | 0 | 124.455 | 0 | 0 | 186.6825 | 0 | [7 empty] | 0
AUXILIAR TECNICO |  |  |  | hr | 0 | 75.07 | 0 | 0 | 112.605 | 0 | 0 | 168.9075 | 0 | [7 empty] | 0
AYTE ELECTRICO - B |  |  |  | hr | 0 | 75.07 | 0 | 0 | 112.605 | 0 | 0 | 168.9075 | 0 | [7 empty] | 0
AYTE DE ELECTR. -A |  |  |  | hr | 0 | 63.21 | 0 | 0 | 94.815 | 0 | 0 | 142.2225 | 0 | 8 | 8 | 8 | 8 | 8 |  |  | 40 |  |  |  | 4
AYTE GENERAL |  |  |  | hr | 0 | 50.77 | 0 | 0 | 76.155 | 0 | 0 | 114.2325 | 0 | [10 empty] | Guadalupe | 1
INGENIERO DE SUBESTACIONES |  |  |  | hr | 0 | 186 | 0 | 0 | 186 | 0 | 0 | 186 | 0 | [7 empty] | 0 |  |  |  | 6
INGENIERO DE PRUEBAS ELECTRICAS |  |  |  | hr | 0 | 186 | 0 | 0 | 186 | 0 | 0 | 186 | 0 | [7 empty] | 0
ING. ESPECIALISTA EN PROTECCIONES |  |  |  | hr | 0 | 230.47 | 0 | 0 | 294 | 0 | 0 | 294 | 0 | [7 empty] | 0
SUPERINTENDENTE |  |  |  | hr | 0 | 279.53 | 0 | 0 | 372.71 | 0 | 0 | 559.07 | 0 | [7 empty] | 0
[5 empty] | 287 | SUBT 2 | 0 |  | SUBT. | 0 |  | SUBT. | 0 | [7 empty] | 287 | 45 |  |  | 6.3778
[6 empty] | SUMA M.O. | 0
HERRAMIENTA MENOR | [5 empty] | 1 a 10% | 0
VEHICULOS
DESCRIPCION |  |  |  | UNIDAD | CANT. | P.U. | IMPORTE |  | HR IDA | HR RETORNO | HR SITIO | SUMA
camioneta RANGER sin operador sin combustible |  |  |  | HR | 0 | 102.29 | 0 |  | 0 | 0 | 0 | 0
camioneta NISSAN sin operador sin combustible |  |  |  | HR | 0 | 68.7 | 0 |  | 0 | 0 |  | 0
camioneta TORNADO Tornado sin operador sin combustible |  |  |  | HR | 0 | 54.43 | 0 |  | 0.45 | 0.45 |  | 0.9
Camion con grua sin operador sin conbustible. |  |  |  | HR | 0 | 203.19 | 0 |  |  |  |  | 0
Camion con grua con operador con conbustible. |  |  |  | HR |  | 407.62 | 0
autobus |  |  |  | pza |  | 5000 | 0
Km. Recorrido (incluye conbustible y depresiación de Vehiculo |  |  |  | KM |  | 2.5 | 0
[6 empty] | SUBT 4 | 0
COMBUSTIBLE
DESCRIPCION |  |  |  | UNIDAD | CANT. | P.U. | IMPORTE |  | KM IDA | KM RETORNO | KM SITIO | SUMA
GASOLINA MAGNA |  |  |  | LT | 0 | 16.48 | 0 |  | 22 | 22 |  | 44
DIESEL |  |  |  | LT | 0 | 0 | 0 |  |  |  |  | 0
[6 empty] | SUBT 5 | 0
CASETAS
DESCRIPCION |  |  |  | UNIDAD | CANT. | P.U. | IMPORTE
camioneta pick up |  |  |  | CASETA | 0 | 180 | 0
camioneta pick up |  |  |  | CASETA |  | 65 | 0
[6 empty] | SUBT 6 | 0
VIATICOS
ALIMENTOS
DESCRIPCION |  |  |  | UNIDAD | CANT. | P.U. | IMPORTE
CONSUMO DE ALIMENTOS |  |  |  | Pza | 0 | 450 | 0
0
HOSPEDAJE
DESCRIPCION |  |  |  | UNIDAD | CANT. | P.U. | IMPORTE
HOTEL |  |  |  | NOCHES | 0 | 900 | 0
[6 empty] | SUBT 8 | 0
[6 empty] | SUMA: | 4589
EQUIPO DE PRUEBA
DESCRIPCION |  |  |  | UNIDAD | CANT. | P.U. | IMPORTE | TR |  | S.E
Megger |  |  |  | jr |  | 2200 | 0
TTR |  |  |  | jr |  | 2000 | 0
Factor de Potencia de 2.5 KV |  |  |  | jr |  | 7000 | 0
Factor de Potencia de 10.5 KV |  |  |  | jr |  | 15200 | 0
Ducter |  |  |  | jr |  | 2200 | 0
resistencia óhmica |  |  |  | jr |  | 2000 | 0
hipot de 80 KV vcd |  |  |  | jr |  | 2500 | 0
Rigidez dieléctrica al aceite 60 kv |  |  |  | jr |  | 1600 | 0
Terrómetro |  |  |  | jr |  | 1100 | 0
Analizador de tiempos de interruptor |  |  |  | jr |  | 2700 | 0
Fuente de corriente para calibrador de relevadores |  |  |  | jr |  | 2500 | 0
Probador de relevador de Protecciones |  |  |  | jr |  | 13373 | 0
Fuente trifasica de voltaje |  |  |  | jr |  | 800 | 0
Analizador de energía trifásica |  |  |  | jr |  | 1900 | 0
Medidor de presión y llenado de gas SF6 |  |  |  | jr |  | 2000 | 0
Medidor de secuencia de fases |  |  |  | jr |  | 200 | 0
Unidad de Pba y config. Para relevadores de Int. ABB |  |  |  | jr |  | 1100 | 0
Máquina centrifugadora de aceite |  |  |  | jr |  | 2200 | 0
Luxómetro |  |  |  | jr |  | 1420 | 0
Generador de Luz con combustible |  |  |  | jr |  | 383.5 | 0
[6 empty] | SUBT 9 | 0
|  |  |  | 0 |  |  | 0 | % DE IMP. | INDIRECTO DISPONIBLE
[6 empty] | COSTO DIRECTO | 4589
[5 empty] | Indirectos | 10% | 458.9 | -289.28 | 1786.4059
[5 empty] | Subtotal 1 |  | 5047.9
BASE IMPUESTO
[5 empty] | Financ. | 6% | 302.874 | 513.086 | COMPRAS | 4589
[5 empty] | Subtotal 2 |  | 5350.774 |  | M.O | 0
[5 empty] | Utilidad | 10% | 535.0774 |  | GASTOS FACTURADOS | 4589 |  | IMP. 32%
[5 empty] | Importe |  | 5885.8514 |  | SUMA | 9178 | -4148.456 | -1327.5059
[8 empty] | FACTOR | 1.2826
utilidad
| ime | comisión | total
| 27.5% | 5% | 32.5%

## ANALISIS MO
I M M E E S. A. D E C. V.
A N A L I S I S D E P R E C I O U N I T A R I O
COTIZACION:
FECHA:
PARTIDA 1
MATERIALES.
DESCRIPCION |  |  |  | UNIDAD | CANT. | P.U. | IMPORTE
|  |  |  | Pza |  |  |  |  | HR NORMAL
|  |  |  | Pza |  |  |  |  | HR DOBLE
|  |  |  | Pza |  |  |  |  | HR TRIPLE
Pza
Pza
Pza
Pza
|  |  |  | Pza |  |  |  | 0
[6 empty] | SUBT 1 | 0
MANO DE OBRA SIN INDIRECTOS | [13 empty] | HORARIOS DE TRABAJO | [6 empty] | HORAS RESULTANTES
PERSONAL. |  |  |  | UNIDAD | CANT. | P.U. | IMPORTE | CANT. | Hr. Extra | IMPORTE | CANT. | Dom, ó Fest. | IMPORTE | L | M | MI | J | V | S | D | N | D | T
COORDINADOR DE OPERACIONES |  |  |  | hr | 0 | 185.69 | 0 | 0 | 278.535 | 0 | 0 | 417.8025 | 0 | [7 empty] | 0
INGENIERIA Y SOPORTE TEC. |  |  |  | hr | 0 | 177.79 | 0 | 0 | 266.685 | 0 | 0 | 400.0275 | 0 | [7 empty] | 0
SUPERVISOR DE SEGURIDAD CERTIFICADO |  |  |  | hr | 0 | 185.69 | 0 | 0 | 278.535 | 0 | 0 | 417.8025 | 0 | [7 empty] | 0
SUPERVISOR ELECTRICO |  |  |  | hr | 0 | 148.16 | 0 | 0 | 222.24 | 0 | 0 | 333.36 | 0 | 8 | 8 | 8 | 8 | 8 |  |  | 40 |  |  | Fco, Oropeza
TECNICO DE PRUEBAS ELECTRICAS |  |  |  | hr | 4 | 136.31 | 545.24 | 0 | 204.465 | 0 | 0 | 306.6975 | 0 | [7 empty] | 0
CABO OBRA ELECTRICA |  |  |  | hr | 0 | 136.31 | 0 | 0 | 204.465 | 0 | 0 | 306.6975 | 0 | [7 empty] | 0
LINIERO |  |  |  | hr | 0 | 126.43 | 0 | 0 | 189.645 | 0 | 0 | 284.4675 | 0 | 16 | 16 | 16 | 8 | 8 | 5 |  | 69 |  |  | josé - adrian | 2
LINIERO |  |  |  | hr | 0 | 126.43 | 0 | 0 | 189.645 | 0 | 0 | 284.4675 | 0 | 16 | 16 | 16 | 8 | 8 | 5 |  | 69 |  |  | josé - adrian | 2
ESPECIALISTA ELECTRICO |  |  |  | hr | 0 | 110.63 | 0 | 0 | 165.945 | 0 | 0 | 248.9175 | 0 | [7 empty] | 0
TECNICO EN INSTRUMENTACION |  |  |  | hr | 0 | 104.36 | 0 | 0 | 156.54 | 0 | 0 | 234.81 | 0 | [7 empty] | 0
OFICIAL ELECTRICO |  |  |  | hr | 0 | 104.36 | 0 | 0 | 156.54 | 0 | 0 | 234.81 | 0 | [7 empty] | 0 |  |  |  | 1
ASISTENTE DE DISEÑO |  |  |  | hr | 0 | 104.36 | 0 | 0 | 156.54 | 0 | 0 | 234.81 | 0 | [7 empty] | 0
ELECTRICISTA -B |  |  |  | hr | 8 | 119 | 952 | 0 | 178.5 | 0 | 0 | 267.75 | 0 | 16 | 16 | 16 | 8 | 8 | 5 |  | 69 |  |  | Uno con categoría de: Alan/Eduardo
ELECTRICISTA -A |  |  |  | hr | 0 | 82.97 | 0 | 0 | 124.455 | 0 | 0 | 186.6825 | 0 | [7 empty] | 0
AUXILIAR TECNICO |  |  |  | hr | 0 | 75.07 | 0 | 0 | 112.605 | 0 | 0 | 168.9075 | 0 | [7 empty] | 0
AYTE ELECTRICO - B |  |  |  | hr | 0 | 75.07 | 0 | 0 | 112.605 | 0 | 0 | 168.9075 | 0 | [7 empty] | 0
AYTE DE ELECTR. -A |  |  |  | hr | 0 | 63.21 | 0 | 0 | 94.815 | 0 | 0 | 142.2225 | 0 | 8 | 8 | 8 | 8 | 8 |  |  | 40 |  |  |  | 4
AYTE GENERAL |  |  |  | hr | 0 | 50.77 | 0 | 0 | 76.155 | 0 | 0 | 114.2325 | 0 | [10 empty] | Guadalupe | 1
INGENIERO DE SUBESTACIONES |  |  |  | hr | 0 | 186 | 0 | 0 | 186 | 0 | 0 | 186 | 0 | [7 empty] | 0 |  |  |  | 6
INGENIERO DE PRUEBAS ELECTRICAS |  |  |  | hr | 0 | 186 | 0 | 0 | 186 | 0 | 0 | 186 | 0 | [7 empty] | 0
ING. ESPECIALISTA EN PROTECCIONES |  |  |  | hr | 0 | 230.47 | 0 | 0 | 294 | 0 | 0 | 294 | 0 | [7 empty] | 0
SUPERINTENDENTE |  |  |  | hr | 0 | 279.53 | 0 | 0 | 372.71 | 0 | 0 | 559.07 | 0 | [7 empty] | 0
[5 empty] | 287 | SUBT 2 | 1497.24 |  | SUBT. | 0 |  | SUBT. | 0 | [7 empty] | 287 | 45 |  |  | 6.3778
[6 empty] | SUMA M.O. | 1497.24
HERRAMIENTA MENOR | [5 empty] | 1 a 10% | 89.8344
VEHICULOS
DESCRIPCION |  |  |  | UNIDAD | CANT. | P.U. | IMPORTE |  | HR IDA | HR RETORNO | HR SITIO | SUMA
camioneta RANGER sin operador sin combustible |  |  |  | HR | 0 | 102.29 | 0 |  | 0 | 0 | 0 | 0
camioneta NISSAN sin operador sin combustible |  |  |  | HR | 0 | 68.7 | 0 |  | 0 | 0 |  | 0
camioneta TORNADO Tornado sin operador sin combustible |  |  |  | HR | 0 | 54.43 | 0 |  | 0.45 | 0.45 |  | 0.9
Camion con grua sin operador sin conbustible. |  |  |  | HR | 0 | 203.19 | 0 |  |  |  |  | 0
Camion con grua con operador con conbustible. |  |  |  | HR | 0 | 407.62 | 0
autobus |  |  |  | pza | 0 | 5000 | 0
Km. Recorrido (incluye conbustible y depresiación de Vehiculo |  |  |  | KM | 0 | 2.5 | 0
[6 empty] | SUBT 4 | 0
COMBUSTIBLE
DESCRIPCION |  |  |  | UNIDAD | CANT. | P.U. | IMPORTE |  | KM IDA | KM RETORNO | KM SITIO | SUMA
GASOLINA MAGNA |  |  |  | LT | 0 | 19 | 0 |  | 22 | 22 |  | 44
DIESEL |  |  |  | LT | 0 | 0 | 0 |  |  |  |  | 0
[6 empty] | SUBT 5 | 0
CASETAS
DESCRIPCION |  |  |  | UNIDAD | CANT. | P.U. | IMPORTE
camioneta pick up |  |  |  | CASETA | 0 | 100 | 0
camioneta pick up |  |  |  | CASETA | 0 | 65 | 0
[6 empty] | SUBT 6 | 0
VIATICOS
ALIMENTOS
DESCRIPCION |  |  |  | UNIDAD | CANT. | P.U. | IMPORTE
CONSUMO DE ALIMENTOS |  |  |  | Pza | 0 | 450 | 0
0
HOSPEDAJE
DESCRIPCION |  |  |  | UNIDAD | CANT. | P.U. | IMPORTE
HOTEL |  |  |  | NOCHES | 0 | 900 | 0
[6 empty] | SUBT 8 | 0
[6 empty] | SUMA: | 1587.0744
EQUIPO DE PRUEBA
DESCRIPCION |  |  |  | UNIDAD | CANT. | P.U. | IMPORTE | TR |  | S.E
Megger |  |  |  | jr |  | 2200 | 0
TTR |  |  |  | jr |  | 2000 | 0
Factor de Potencia de 2.5 KV |  |  |  | jr |  | 7000 | 0
Factor de Potencia de 10.5 KV |  |  |  | jr |  | 15200 | 0
Ducter |  |  |  | jr |  | 2200 | 0
resistencia óhmica |  |  |  | jr |  | 2000 | 0
hipot de 80 KV vcd |  |  |  | jr |  | 2500 | 0
Rigidez dieléctrica al aceite 60 kv |  |  |  | jr |  | 1600 | 0
Terrómetro |  |  |  | jr |  | 1100 | 0
Analizador de tiempos de interruptor |  |  |  | jr |  | 2700 | 0
Fuente de corriente para calibrador de relevadores |  |  |  | jr |  | 2500 | 0
Probador de relevador de Protecciones |  |  |  | jr |  | 13373 | 0
Fuente trifasica de voltaje |  |  |  | jr |  | 800 | 0
Analizador de energía trifásica |  |  |  | jr |  | 1900 | 0
Medidor de presión y llenado de gas SF6 |  |  |  | jr |  | 2000 | 0
Medidor de secuencia de fases |  |  |  | jr |  | 200 | 0
Unidad de Pba y config. Para relevadores de Int. ABB |  |  |  | jr |  | 1100 | 0
Máquina centrifugadora de aceite |  |  |  | jr |  | 2200 | 0
Luxómetro |  |  |  | jr |  | 1420 | 0
Generador de Luz con combustible |  |  |  | jr |  | 383.5 | 0
[6 empty] | SUBT 9 | 0
|  |  |  | 0 |  |  | 0 | % DE IMP. | INDIRECTO DISPONIBLE
[6 empty] | COSTO DIRECTO | 1587.0744
[5 empty] | Indirectos | 10% | 158.7074 | -271.1668 | 589.0693
[5 empty] | Subtotal 1 |  | 1745.7818
BASE IMPUESTO
[5 empty] | Financ. | 6% | 104.7469 | 314.959 | COMPRAS | 0
[5 empty] | Subtotal 2 |  | 1850.5288 |  | M.O | 1497.24
[5 empty] | Utilidad | 20% | 370.1058 |  | GASTOS FACTURADOS | 1587.0744 |  | IMP. 32%
[5 empty] | Importe |  | 2220.6345 |  | SUMA | 3084.3144 | -1344.8809 | -430.3619
[5 empty] | Materiales |  | 5885.8514 | FACTOR | 1.3992
[5 empty] | Total |  | 8106.4859
utilidad
| ime | comisión | total
| 27.5% | 5% | 32.5%

## TERMOGRAFIA
I M M E E S. A. D E C. V.
A N A L I S I S D E P R E C I O U N I T A R I O
COTIZACION:
FECHA:
PARTIDA 1
MATERIALES.
DESCRIPCION |  |  |  | UNIDAD | CANT. | P.U. | IMPORTE
TERMOGRAFIA |  |  |  | Pza | 1 | 40000 | 40000 |  | HR NORMAL
|  |  |  | kg | 1 |  | 0 |  | HR DOBLE
|  |  |  | pza | 1 |  | 0 |  | HR TRIPLE
|  |  |  | Pza | 1 |  | 0
|  |  |  | Pza | 1 |  | 0
|  |  |  | Pza | 1 |  | 0
|  |  |  | Pza | 1 |  | 0
|  |  |  | Pza | 1 |  | 0
[6 empty] | SUBT 1 | 40000
MANO DE OBRA SIN INDIRECTOS | [13 empty] | HORARIOS DE TRABAJO | [6 empty] | HORAS RESULTANTES
PERSONAL. |  |  |  | UNIDAD | CANT. | P.U. | IMPORTE | CANT. | Hr. Extra | IMPORTE | CANT. | Dom, ó Fest. | IMPORTE | L | M | MI | J | V | S | D | N | D | T
COORDINADOR DE OPERACIONES |  |  |  | hr | 0 | 185.69 | 0 | 0 | 278.535 | 0 | 0 | 417.8025 | 0 | [7 empty] | 0
INGENIERIA Y SOPORTE TEC. |  |  |  | hr | 0 | 177.79 | 0 | 0 | 266.685 | 0 | 0 | 400.0275 | 0 | [7 empty] | 0
SUPERVISOR DE SEGURIDAD CERTIFICADO |  |  |  | hr | 0 | 185.69 | 0 | 0 | 278.535 | 0 | 0 | 417.8025 | 0 | [7 empty] | 0
SUPERVISOR ELECTRICO |  |  |  | hr | 0 | 148.16 | 0 | 0 | 222.24 | 0 | 0 | 333.36 | 0 | 8 | 8 | 8 | 8 | 8 |  |  | 40 |  |  | Fco, Oropeza
TECNICO DE PRUEBAS ELECTRICAS |  |  |  | hr | 0 | 136.31 | 0 | 0 | 204.465 | 0 | 0 | 306.6975 | 0 | [7 empty] | 0
CABO OBRA ELECTRICA |  |  |  | hr | 0 | 136.31 | 0 | 0 | 204.465 | 0 | 0 | 306.6975 | 0 | [7 empty] | 0
LINIERO |  |  |  | hr | 0 | 126.43 | 0 | 0 | 189.645 | 0 | 0 | 284.4675 | 0 | 16 | 16 | 16 | 8 | 8 | 5 |  | 69 |  |  | josé - adrian | 2
LINIERO |  |  |  | hr | 0 | 126.43 | 0 | 0 | 189.645 | 0 | 0 | 284.4675 | 0 | 16 | 16 | 16 | 8 | 8 | 5 |  | 69 |  |  | josé - adrian | 2
ESPECIALISTA ELECTRICO |  |  |  | hr | 0 | 110.63 | 0 | 0 | 165.945 | 0 | 0 | 248.9175 | 0 | [7 empty] | 0
TECNICO EN INSTRUMENTACION |  |  |  | hr | 0 | 104.36 | 0 | 0 | 156.54 | 0 | 0 | 234.81 | 0 | [7 empty] | 0
OFICIAL ELECTRICO |  |  |  | hr | 0 | 104.36 | 0 | 0 | 156.54 | 0 | 0 | 234.81 | 0 | [7 empty] | 0 |  |  |  | 1
ASISTENTE DE DISEÑO |  |  |  | hr | 0 | 104.36 | 0 | 0 | 156.54 | 0 | 0 | 234.81 | 0 | [7 empty] | 0
ELECTRICISTA -B |  |  |  | hr | 0 | 90.87 | 0 | 0 | 136.305 | 0 | 0 | 204.4575 | 0 | 16 | 16 | 16 | 8 | 8 | 5 |  | 69 |  |  | Uno con categoría de: Alan/Eduardo
ELECTRICISTA -A |  |  |  | hr | 0 | 82.97 | 0 | 0 | 124.455 | 0 | 0 | 186.6825 | 0 | [7 empty] | 0
AUXILIAR TECNICO |  |  |  | hr | 0 | 75.07 | 0 | 0 | 112.605 | 0 | 0 | 168.9075 | 0 | [7 empty] | 0
AYTE ELECTRICO - B |  |  |  | hr | 0 | 75.07 | 0 | 0 | 112.605 | 0 | 0 | 168.9075 | 0 | [7 empty] | 0
AYTE DE ELECTR. -A |  |  |  | hr | 0 | 63.21 | 0 | 0 | 94.815 | 0 | 0 | 142.2225 | 0 | 8 | 8 | 8 | 8 | 8 |  |  | 40 |  |  |  | 4
AYTE GENERAL |  |  |  | hr | 0 | 50.77 | 0 | 0 | 76.155 | 0 | 0 | 114.2325 | 0 | [10 empty] | Guadalupe | 1
INGENIERO DE SUBESTACIONES |  |  |  | hr | 0 | 186 | 0 | 0 | 186 | 0 | 0 | 186 | 0 | [7 empty] | 0 |  |  |  | 6
INGENIERO DE PRUEBAS ELECTRICAS |  |  |  | hr | 0 | 186 | 0 | 0 | 186 | 0 | 0 | 186 | 0 | [7 empty] | 0
ING. ESPECIALISTA EN PROTECCIONES |  |  |  | hr | 0 | 230.47 | 0 | 0 | 294 | 0 | 0 | 294 | 0 | [7 empty] | 0
SUPERINTENDENTE |  |  |  | hr | 0 | 279.53 | 0 | 0 | 372.71 | 0 | 0 | 559.07 | 0 | [7 empty] | 0
[5 empty] | 287 | SUBT 2 | 0 |  | SUBT. | 0 |  | SUBT. | 0 | [7 empty] | 287 | 45 |  |  | 6.3778
[6 empty] | SUMA M.O. | 0
HERRAMIENTA MENOR | [5 empty] | 1 a 10% | 0
VEHICULOS
DESCRIPCION |  |  |  | UNIDAD | CANT. | P.U. | IMPORTE |  | HR IDA | HR RETORNO | HR SITIO | SUMA
camioneta RANGER sin operador sin combustible |  |  |  | HR | 0 | 102.29 | 0 |  | 0 | 0 | 0 | 0
camioneta NISSAN sin operador sin combustible |  |  |  | HR | 0 | 68.7 | 0 |  | 0 | 0 |  | 0
camioneta TORNADO Tornado sin operador sin combustible |  |  |  | HR | 0 | 54.43 | 0 |  | 0.45 | 0.45 |  | 0.9
Camion con grua sin operador sin conbustible. |  |  |  | HR | 0 | 203.19 | 0 |  |  |  |  | 0
Camion con grua con operador con conbustible. |  |  |  | HR |  | 407.62 | 0
autobus |  |  |  | pza |  | 5000 | 0
Km. Recorrido (incluye conbustible y depresiación de Vehiculo |  |  |  | KM |  | 2.5 | 0
[6 empty] | SUBT 4 | 0
COMBUSTIBLE
DESCRIPCION |  |  |  | UNIDAD | CANT. | P.U. | IMPORTE |  | KM IDA | KM RETORNO | KM SITIO | SUMA
GASOLINA MAGNA |  |  |  | LT | 0 | 16.48 | 0 |  | 22 | 22 |  | 44
DIESEL |  |  |  | LT | 0 | 0 | 0 |  |  |  |  | 0
[6 empty] | SUBT 5 | 0
CASETAS
DESCRIPCION |  |  |  | UNIDAD | CANT. | P.U. | IMPORTE
camioneta pick up |  |  |  | CASETA | 0 | 180 | 0
camioneta pick up |  |  |  | CASETA |  | 65 | 0
[6 empty] | SUBT 6 | 0
VIATICOS
ALIMENTOS
DESCRIPCION |  |  |  | UNIDAD | CANT. | P.U. | IMPORTE
CONSUMO DE ALIMENTOS |  |  |  | Pza | 0 | 450 | 0
0
HOSPEDAJE
DESCRIPCION |  |  |  | UNIDAD | CANT. | P.U. | IMPORTE
HOTEL |  |  |  | NOCHES | 0 | 900 | 0
[6 empty] | SUBT 8 | 0
[6 empty] | SUMA: | 40000
EQUIPO DE PRUEBA
DESCRIPCION |  |  |  | UNIDAD | CANT. | P.U. | IMPORTE | TR |  | S.E
Megger |  |  |  | jr |  | 2200 | 0
TTR |  |  |  | jr |  | 2000 | 0
Factor de Potencia de 2.5 KV |  |  |  | jr |  | 7000 | 0
Factor de Potencia de 10.5 KV |  |  |  | jr |  | 15200 | 0
Ducter |  |  |  | jr |  | 2200 | 0
resistencia óhmica |  |  |  | jr |  | 2000 | 0
hipot de 80 KV vcd |  |  |  | jr |  | 2500 | 0
Rigidez dieléctrica al aceite 60 kv |  |  |  | jr |  | 1600 | 0
Terrómetro |  |  |  | jr |  | 1100 | 0
Analizador de tiempos de interruptor |  |  |  | jr |  | 2700 | 0
Fuente de corriente para calibrador de relevadores |  |  |  | jr |  | 2500 | 0
Probador de relevador de Protecciones |  |  |  | jr |  | 13373 | 0
Fuente trifasica de voltaje |  |  |  | jr |  | 800 | 0
Analizador de energía trifásica |  |  |  | jr |  | 1900 | 0
Medidor de presión y llenado de gas SF6 |  |  |  | jr |  | 2000 | 0
Medidor de secuencia de fases |  |  |  | jr |  | 200 | 0
Unidad de Pba y config. Para relevadores de Int. ABB |  |  |  | jr |  | 1100 | 0
Máquina centrifugadora de aceite |  |  |  | jr |  | 2200 | 0
Luxómetro |  |  |  | jr |  | 1420 | 0
Generador de Luz con combustible |  |  |  | jr |  | 383.5 | 0
[6 empty] | SUBT 9 | 0
|  |  |  | 0 |  |  | 0 | % DE IMP. | INDIRECTO DISPONIBLE
[6 empty] | COSTO DIRECTO | 40000
[5 empty] | Indirectos | 10% | 4000 | -289.28 | 15571.2
[5 empty] | Subtotal 1 |  | 44000
BASE IMPUESTO
[5 empty] | Financ. |  | 2640 | 2850.212 | COMPRAS | 40000
[5 empty] | Subtotal 2 | 6% | 46640 |  | M.O | 0
[5 empty] | Utilidad | 7% | 3264.8 |  | GASTOS FACTURADOS | 40000 |  | IMP. 32%
[5 empty] | Importe |  | 49904.8 |  | SUMA | 80000 | -36160 | -11571.2
[8 empty] | FACTOR | 1.2476
utilidad
| ime | comisión | total
| 27.5% | 5% | 32.5%

## CUCHILLAS MO
I M M E E S. A. D E C. V.
A N A L I S I S D E P R E C I O U N I T A R I O
COTIZACION:
FECHA:
PARTIDA 1
MATERIALES.
DESCRIPCION |  |  |  | UNIDAD | CANT. | P.U. | IMPORTE
|  |  |  | Pza |  |  |  |  | HR NORMAL
|  |  |  | Pza |  |  |  |  | HR DOBLE
|  |  |  | Pza |  |  |  |  | HR TRIPLE
Pza
Pza
Pza
Pza
|  |  |  | Pza |  |  |  | 0
[6 empty] | SUBT 1 | 0
MANO DE OBRA SIN INDIRECTOS | [13 empty] | HORARIOS DE TRABAJO | [6 empty] | HORAS RESULTANTES
PERSONAL. |  |  |  | UNIDAD | CANT. | P.U. | IMPORTE | CANT. | Hr. Extra | IMPORTE | CANT. | Dom, ó Fest. | IMPORTE | L | M | MI | J | V | S | D | N | D | T
COORDINADOR DE OPERACIONES |  |  |  | hr | 0 | 185.69 | 0 | 0 | 278.535 | 0 | 0 | 417.8025 | 0 | [7 empty] | 0
INGENIERIA Y SOPORTE TEC. |  |  |  | hr | 0 | 177.79 | 0 | 0 | 266.685 | 0 | 0 | 400.0275 | 0 | [7 empty] | 0
SUPERVISOR DE SEGURIDAD CERTIFICADO |  |  |  | hr | 0 | 185.69 | 0 | 0 | 278.535 | 0 | 0 | 417.8025 | 0 | [7 empty] | 0
SUPERVISOR ELECTRICO |  |  |  | hr | 8 | 148.16 | 1185.28 | 0 | 222.24 | 0 | 0 | 333.36 | 0 | 8 | 8 | 8 | 8 | 8 |  |  | 40 |  |  | Fco, Oropeza
TECNICO DE PRUEBAS ELECTRICAS |  |  |  | hr | 8 | 136.31 | 1090.48 | 0 | 204.465 | 0 | 0 | 306.6975 | 0 | [7 empty] | 0
CABO OBRA ELECTRICA |  |  |  | hr | 0 | 136.31 | 0 | 0 | 204.465 | 0 | 0 | 306.6975 | 0 | [7 empty] | 0
LINIERO |  |  |  | hr | 8 | 126.43 | 1011.44 | 0 | 189.645 | 0 | 0 | 284.4675 | 0 | 16 | 16 | 16 | 8 | 8 | 5 |  | 69 |  |  | josé - adrian | 2
LINIERO |  |  |  | hr | 0 | 126.43 | 0 | 0 | 189.645 | 0 | 0 | 284.4675 | 0 | 16 | 16 | 16 | 8 | 8 | 5 |  | 69 |  |  | josé - adrian | 2
ESPECIALISTA ELECTRICO |  |  |  | hr | 8 | 110.63 | 885.04 | 0 | 165.945 | 0 | 0 | 248.9175 | 0 | [7 empty] | 0
TECNICO EN INSTRUMENTACION |  |  |  | hr | 0 | 104.36 | 0 | 0 | 156.54 | 0 | 0 | 234.81 | 0 | [7 empty] | 0
OFICIAL ELECTRICO |  |  |  | hr | 8 | 104.36 | 834.88 | 0 | 156.54 | 0 | 0 | 234.81 | 0 | [7 empty] | 0 |  |  |  | 1
ASISTENTE DE DISEÑO |  |  |  | hr | 0 | 104.36 | 0 | 0 | 156.54 | 0 | 0 | 234.81 | 0 | [7 empty] | 0
ELECTRICISTA -B |  |  |  | hr | 0 | 90.87 | 0 | 0 | 136.305 | 0 | 0 | 204.4575 | 0 | 16 | 16 | 16 | 8 | 8 | 5 |  | 69 |  |  | Uno con categoría de: Alan/Eduardo
ELECTRICISTA -A |  |  |  | hr | 0 | 82.97 | 0 | 0 | 124.455 | 0 | 0 | 186.6825 | 0 | [7 empty] | 0
AUXILIAR TECNICO |  |  |  | hr | 0 | 75.07 | 0 | 0 | 112.605 | 0 | 0 | 168.9075 | 0 | [7 empty] | 0
AYTE ELECTRICO - B |  |  |  | hr | 0 | 75.07 | 0 | 0 | 112.605 | 0 | 0 | 168.9075 | 0 | [7 empty] | 0
AYTE DE ELECTR. -A |  |  |  | hr | 0 | 63.21 | 0 | 0 | 94.815 | 0 | 0 | 142.2225 | 0 | 8 | 8 | 8 | 8 | 8 |  |  | 40 |  |  |  | 4
AYTE GENERAL |  |  |  | hr | 0 | 50.77 | 0 | 0 | 76.155 | 0 | 0 | 114.2325 | 0 | [10 empty] | Guadalupe | 1
INGENIERO DE SUBESTACIONES |  |  |  | hr | 0 | 186 | 0 | 0 | 186 | 0 | 0 | 186 | 0 | [7 empty] | 0 |  |  |  | 6
INGENIERO DE PRUEBAS ELECTRICAS |  |  |  | hr | 0 | 186 | 0 | 0 | 186 | 0 | 0 | 186 | 0 | [7 empty] | 0
ING. ESPECIALISTA EN PROTECCIONES |  |  |  | hr | 0 | 230.47 | 0 | 0 | 294 | 0 | 0 | 294 | 0 | [7 empty] | 0
SUPERINTENDENTE |  |  |  | hr | 0 | 279.53 | 0 | 0 | 372.71 | 0 | 0 | 559.07 | 0 | [7 empty] | 0
[5 empty] | 287 | SUBT 2 | 5007.12 |  | SUBT. | 0 |  | SUBT. | 0 | [7 empty] | 287 | 45 |  |  | 6.3778
[6 empty] | SUMA M.O. | 5007.12
HERRAMIENTA MENOR | [5 empty] | 1 a 10% | 300.4272
VEHICULOS
DESCRIPCION |  |  |  | UNIDAD | CANT. | P.U. | IMPORTE |  | HR IDA | HR RETORNO | HR SITIO | SUMA
camioneta RANGER sin operador sin combustible |  |  |  | HR | 0 | 102.29 | 0 |  | 0 | 0 | 0 | 0
camioneta NISSAN sin operador sin combustible |  |  |  | HR | 0 | 68.7 | 0 |  | 0 | 0 |  | 0
camioneta TORNADO Tornado sin operador sin combustible |  |  |  | HR | 0 | 54.43 | 0 |  | 0.45 | 0.45 |  | 0.9
Camion con grua sin operador sin conbustible. |  |  |  | HR | 0 | 203.19 | 0 |  |  |  |  | 0
Camion con grua con operador con conbustible. |  |  |  | HR | 0 | 407.62 | 0
autobus |  |  |  | pza | 0 | 5000 | 0
Km. Recorrido (incluye conbustible y depresiación de Vehiculo |  |  |  | KM | 0 | 2.5 | 0
[6 empty] | SUBT 4 | 0
COMBUSTIBLE
DESCRIPCION |  |  |  | UNIDAD | CANT. | P.U. | IMPORTE |  | KM IDA | KM RETORNO | KM SITIO | SUMA
GASOLINA MAGNA |  |  |  | LT | 0 | 19 | 0 |  | 22 | 22 |  | 44
DIESEL |  |  |  | LT | 0 | 0 | 0 |  |  |  |  | 0
[6 empty] | SUBT 5 | 0
CASETAS
DESCRIPCION |  |  |  | UNIDAD | CANT. | P.U. | IMPORTE
camioneta pick up |  |  |  | CASETA | 0 | 100 | 0
camioneta pick up |  |  |  | CASETA | 0 | 65 | 0
[6 empty] | SUBT 6 | 0
VIATICOS
ALIMENTOS
DESCRIPCION |  |  |  | UNIDAD | CANT. | P.U. | IMPORTE
CONSUMO DE ALIMENTOS |  |  |  | Pza | 0 | 450 | 0
0
HOSPEDAJE
DESCRIPCION |  |  |  | UNIDAD | CANT. | P.U. | IMPORTE
HOTEL |  |  |  | NOCHES | 0 | 900 | 0
[6 empty] | SUBT 8 | 0
[6 empty] | SUMA: | 5307.5472
EQUIPO DE PRUEBA
DESCRIPCION |  |  |  | UNIDAD | CANT. | P.U. | IMPORTE | TR |  | S.E
Megger |  |  |  | jr | 0.5 | 2200 | 1100
TTR |  |  |  | jr |  | 2000 | 0
Factor de Potencia de 2.5 KV |  |  |  | jr |  | 7000 | 0
Factor de Potencia de 10.5 KV |  |  |  | jr | 0.3 | 15200 | 4560
Ducter |  |  |  | jr | 0.5 | 2200 | 1100
resistencia óhmica |  |  |  | jr |  | 2000 | 0
hipot de 80 KV vcd |  |  |  | jr |  | 2500 | 0
Rigidez dieléctrica al aceite 60 kv |  |  |  | jr |  | 1600 | 0
Terrómetro |  |  |  | jr |  | 1100 | 0
Analizador de tiempos de interruptor |  |  |  | jr |  | 2700 | 0
Fuente de corriente para calibrador de relevadores |  |  |  | jr |  | 2500 | 0
Probador de relevador de Protecciones |  |  |  | jr |  | 13373 | 0
Fuente trifasica de voltaje |  |  |  | jr |  | 800 | 0
Analizador de energía trifásica |  |  |  | jr |  | 1900 | 0
Medidor de presión y llenado de gas SF6 |  |  |  | jr |  | 2000 | 0
Medidor de secuencia de fases |  |  |  | jr |  | 200 | 0
Unidad de Pba y config. Para relevadores de Int. ABB |  |  |  | jr |  | 1100 | 0
Máquina centrifugadora de aceite |  |  |  | jr |  | 2200 | 0
Luxómetro |  |  |  | jr |  | 1420 | 0
Generador de Luz con combustible |  |  |  | jr | 0.5 | 383.5 | 191.75
[6 empty] | SUBT 9 | 6951.75
|  |  |  | 0 |  |  | 0 | % DE IMP. | INDIRECTO DISPONIBLE
[6 empty] | COSTO DIRECTO | 12259.2972
[5 empty] | Indirectos | 10% | 1225.9297 | 81.48 | 227.0425
[5 empty] | Subtotal 1 |  | 13485.2269
BASE IMPUESTO
[5 empty] | Financ. | 6% | 809.1136 | 1019.3257 | COMPRAS | 0
[5 empty] | Subtotal 2 |  | 14294.3405 |  | M.O | 5007.12
[5 empty] | Utilidad | 10% | 1429.4341 |  | GASTOS FACTURADOS | 5307.5472 |  | IMP. 32%
[5 empty] | Importe |  | 15723.7746 |  | SUMA | 10314.6672 | 3121.5225 | 998.8872
[5 empty] | Materiales |  | 49904.8 | FACTOR | 1.2826
[5 empty] | Total |  | 65628.5746
utilidad
| ime | comisión | total
| 27.5% | 5% | 32.5%

## TR 15MVA MAT.
I M M E E S. A. D E C. V.
A N A L I S I S D E P R E C I O U N I T A R I O
COTIZACION:
FECHA:
PARTIDA 1
MATERIALES.
DESCRIPCION |  |  |  | UNIDAD | CANT. | P.U. | IMPORTE
Solvente Dielectrico |  |  |  | L | 1 | 331 | 331 |  | HR NORMAL
Trapo |  |  |  | kg | 1 | 60 | 60 |  | HR DOBLE
consumibles |  |  |  | pza | 1 | 200 | 200 |  | HR TRIPLE
|  |  |  | Pza | 1 |  | 0
|  |  |  | Pza | 1 |  | 0
|  |  |  | Pza | 1 |  | 0
|  |  |  | Pza | 1 |  | 0
|  |  |  | Pza | 1 |  | 0
[6 empty] | SUBT 1 | 591
MANO DE OBRA SIN INDIRECTOS | [13 empty] | HORARIOS DE TRABAJO | [6 empty] | HORAS RESULTANTES
PERSONAL. |  |  |  | UNIDAD | CANT. | P.U. | IMPORTE | CANT. | Hr. Extra | IMPORTE | CANT. | Dom, ó Fest. | IMPORTE | L | M | MI | J | V | S | D | N | D | T
COORDINADOR DE OPERACIONES |  |  |  | hr | 0 | 185.69 | 0 | 0 | 278.535 | 0 | 0 | 417.8025 | 0 | [7 empty] | 0
INGENIERIA Y SOPORTE TEC. |  |  |  | hr | 0 | 177.79 | 0 | 0 | 266.685 | 0 | 0 | 400.0275 | 0 | [7 empty] | 0
SUPERVISOR DE SEGURIDAD CERTIFICADO |  |  |  | hr | 0 | 185.69 | 0 | 0 | 278.535 | 0 | 0 | 417.8025 | 0 | [7 empty] | 0
SUPERVISOR ELECTRICO |  |  |  | hr | 0 | 148.16 | 0 | 0 | 222.24 | 0 | 0 | 333.36 | 0 | 8 | 8 | 8 | 8 | 8 |  |  | 40 |  |  | Fco, Oropeza
TECNICO DE PRUEBAS ELECTRICAS |  |  |  | hr | 0 | 136.31 | 0 | 0 | 204.465 | 0 | 0 | 306.6975 | 0 | [7 empty] | 0
CABO OBRA ELECTRICA |  |  |  | hr | 0 | 136.31 | 0 | 0 | 204.465 | 0 | 0 | 306.6975 | 0 | [7 empty] | 0
LINIERO |  |  |  | hr | 0 | 126.43 | 0 | 0 | 189.645 | 0 | 0 | 284.4675 | 0 | 16 | 16 | 16 | 8 | 8 | 5 |  | 69 |  |  | josé - adrian | 2
LINIERO |  |  |  | hr | 0 | 126.43 | 0 | 0 | 189.645 | 0 | 0 | 284.4675 | 0 | 16 | 16 | 16 | 8 | 8 | 5 |  | 69 |  |  | josé - adrian | 2
ESPECIALISTA ELECTRICO |  |  |  | hr | 0 | 110.63 | 0 | 0 | 165.945 | 0 | 0 | 248.9175 | 0 | [7 empty] | 0
TECNICO EN INSTRUMENTACION |  |  |  | hr | 0 | 104.36 | 0 | 0 | 156.54 | 0 | 0 | 234.81 | 0 | [7 empty] | 0
OFICIAL ELECTRICO |  |  |  | hr | 0 | 104.36 | 0 | 0 | 156.54 | 0 | 0 | 234.81 | 0 | [7 empty] | 0 |  |  |  | 1
ASISTENTE DE DISEÑO |  |  |  | hr | 0 | 104.36 | 0 | 0 | 156.54 | 0 | 0 | 234.81 | 0 | [7 empty] | 0
ELECTRICISTA -B |  |  |  | hr | 0 | 90.87 | 0 | 0 | 136.305 | 0 | 0 | 204.4575 | 0 | 16 | 16 | 16 | 8 | 8 | 5 |  | 69 |  |  | Uno con categoría de: Alan/Eduardo
ELECTRICISTA -A |  |  |  | hr | 0 | 82.97 | 0 | 0 | 124.455 | 0 | 0 | 186.6825 | 0 | [7 empty] | 0
AUXILIAR TECNICO |  |  |  | hr | 0 | 75.07 | 0 | 0 | 112.605 | 0 | 0 | 168.9075 | 0 | [7 empty] | 0
AYTE ELECTRICO - B |  |  |  | hr | 0 | 75.07 | 0 | 0 | 112.605 | 0 | 0 | 168.9075 | 0 | [7 empty] | 0
AYTE DE ELECTR. -A |  |  |  | hr | 0 | 63.21 | 0 | 0 | 94.815 | 0 | 0 | 142.2225 | 0 | 8 | 8 | 8 | 8 | 8 |  |  | 40 |  |  |  | 4
AYTE GENERAL |  |  |  | hr | 0 | 50.77 | 0 | 0 | 76.155 | 0 | 0 | 114.2325 | 0 | [10 empty] | Guadalupe | 1
INGENIERO DE SUBESTACIONES |  |  |  | hr | 0 | 186 | 0 | 0 | 186 | 0 | 0 | 186 | 0 | [7 empty] | 0 |  |  |  | 6
INGENIERO DE PRUEBAS ELECTRICAS |  |  |  | hr | 0 | 186 | 0 | 0 | 186 | 0 | 0 | 186 | 0 | [7 empty] | 0
ING. ESPECIALISTA EN PROTECCIONES |  |  |  | hr | 0 | 230.47 | 0 | 0 | 294 | 0 | 0 | 294 | 0 | [7 empty] | 0
SUPERINTENDENTE |  |  |  | hr | 0 | 279.53 | 0 | 0 | 372.71 | 0 | 0 | 559.07 | 0 | [7 empty] | 0
[5 empty] | 287 | SUBT 2 | 0 |  | SUBT. | 0 |  | SUBT. | 0 | [7 empty] | 287 | 45 |  |  | 6.3778
[6 empty] | SUMA M.O. | 0
HERRAMIENTA MENOR | [5 empty] | 1 a 10% | 0
VEHICULOS
DESCRIPCION |  |  |  | UNIDAD | CANT. | P.U. | IMPORTE |  | HR IDA | HR RETORNO | HR SITIO | SUMA
camioneta RANGER sin operador sin combustible |  |  |  | HR | 0 | 102.29 | 0 |  | 0 | 0 | 0 | 0
camioneta NISSAN sin operador sin combustible |  |  |  | HR | 0 | 68.7 | 0 |  | 0 | 0 |  | 0
camioneta TORNADO Tornado sin operador sin combustible |  |  |  | HR | 0 | 54.43 | 0 |  | 0.45 | 0.45 |  | 0.9
Camion con grua sin operador sin conbustible. |  |  |  | HR | 0 | 203.19 | 0 |  |  |  |  | 0
Camion con grua con operador con conbustible. |  |  |  | HR |  | 407.62 | 0
autobus |  |  |  | pza |  | 5000 | 0
Km. Recorrido (incluye conbustible y depresiación de Vehiculo |  |  |  | KM |  | 2.5 | 0
[6 empty] | SUBT 4 | 0
COMBUSTIBLE
DESCRIPCION |  |  |  | UNIDAD | CANT. | P.U. | IMPORTE |  | KM IDA | KM RETORNO | KM SITIO | SUMA
GASOLINA MAGNA |  |  |  | LT | 40 | 16.48 | 659.2 |  | 22 | 22 |  | 44
DIESEL |  |  |  | LT | 0 | 0 | 0 |  |  |  |  | 0
[6 empty] | SUBT 5 | 659.2
CASETAS
DESCRIPCION |  |  |  | UNIDAD | CANT. | P.U. | IMPORTE
camioneta pick up |  |  |  | CASETA | 3 | 180 | 540
camioneta pick up |  |  |  | CASETA |  | 65 | 0
[6 empty] | SUBT 6 | 540
VIATICOS
ALIMENTOS
DESCRIPCION |  |  |  | UNIDAD | CANT. | P.U. | IMPORTE
CONSUMO DE ALIMENTOS |  |  |  | Pza | 1 | 450 | 450
450
HOSPEDAJE
DESCRIPCION |  |  |  | UNIDAD | CANT. | P.U. | IMPORTE
HOTEL |  |  |  | NOCHES | 0 | 900 | 0
[6 empty] | SUBT 8 | 0
[6 empty] | SUMA: | 2240.2
EQUIPO DE PRUEBA
DESCRIPCION |  |  |  | UNIDAD | CANT. | P.U. | IMPORTE | TR |  | S.E
Megger |  |  |  | jr |  | 2200 | 0
TTR |  |  |  | jr |  | 2000 | 0
Factor de Potencia de 2.5 KV |  |  |  | jr |  | 7000 | 0
Factor de Potencia de 10.5 KV |  |  |  | jr |  | 15200 | 0
Ducter |  |  |  | jr |  | 2200 | 0
resistencia óhmica |  |  |  | jr |  | 2000 | 0
hipot de 80 KV vcd |  |  |  | jr |  | 2500 | 0
Rigidez dieléctrica al aceite 60 kv |  |  |  | jr |  | 1600 | 0
Terrómetro |  |  |  | jr |  | 1100 | 0
Analizador de tiempos de interruptor |  |  |  | jr |  | 2700 | 0
Fuente de corriente para calibrador de relevadores |  |  |  | jr |  | 2500 | 0
Probador de relevador de Protecciones |  |  |  | jr |  | 13373 | 0
Fuente trifasica de voltaje |  |  |  | jr |  | 800 | 0
Analizador de energía trifásica |  |  |  | jr |  | 1900 | 0
Medidor de presión y llenado de gas SF6 |  |  |  | jr |  | 2000 | 0
Medidor de secuencia de fases |  |  |  | jr |  | 200 | 0
Unidad de Pba y config. Para relevadores de Int. ABB |  |  |  | jr |  | 1100 | 0
Máquina centrifugadora de aceite |  |  |  | jr |  | 2200 | 0
Luxómetro |  |  |  | jr |  | 1420 | 0
Generador de Luz con combustible |  |  |  | jr |  | 383.5 | 0
[6 empty] | SUBT 9 | 0
|  |  |  | 0 |  |  | 0 | % DE IMP. | INDIRECTO DISPONIBLE
[6 empty] | COSTO DIRECTO | 2240.2
[5 empty] | Indirectos | 10% | 224.02 | -53.701 | 344.3211
[5 empty] | Subtotal 1 |  | 2464.22
BASE IMPUESTO
[5 empty] | Financ. | 6% | 147.8532 | 358.0652 | COMPRAS | 591
[5 empty] | Subtotal 2 |  | 2612.0732 |  | M.O | 0
[5 empty] | Utilidad | 10% | 261.2073 |  | GASTOS FACTURADOS | 2240.2 |  | IMP. 32%
[5 empty] | Importe |  | 2873.2805 |  | SUMA | 2831.2 | -375.9408 | -120.3011
[8 empty] | FACTOR | 1.2826
utilidad
| ime | comisión | total
| 27.5% | 5% | 32.5%

## TR 15MVA MO
I M M E E S. A. D E C. V.
A N A L I S I S D E P R E C I O U N I T A R I O
COTIZACION:
FECHA:
PARTIDA 1
MATERIALES.
DESCRIPCION |  |  |  | UNIDAD | CANT. | P.U. | IMPORTE
|  |  |  | Pza |  |  |  |  | HR NORMAL
|  |  |  | Pza |  |  |  |  | HR DOBLE
|  |  |  | Pza |  |  |  |  | HR TRIPLE
Pza
Pza
Pza
Pza
|  |  |  | Pza |  |  |  | 0
[6 empty] | SUBT 1 | 0
MANO DE OBRA SIN INDIRECTOS | [13 empty] | HORARIOS DE TRABAJO | [6 empty] | HORAS RESULTANTES
PERSONAL. |  |  |  | UNIDAD | CANT. | P.U. | IMPORTE | CANT. | Hr. Extra | IMPORTE | CANT. | Dom, ó Fest. | IMPORTE | L | M | MI | J | V | S | D | N | D | T
COORDINADOR DE OPERACIONES |  |  |  | hr | 0 | 185.69 | 0 | 0 | 278.535 | 0 | 0 | 417.8025 | 0 | [7 empty] | 0
INGENIERIA Y SOPORTE TEC. |  |  |  | hr | 0 | 177.79 | 0 | 0 | 266.685 | 0 | 0 | 400.0275 | 0 | [7 empty] | 0
SUPERVISOR DE SEGURIDAD CERTIFICADO |  |  |  | hr | 0 | 185.69 | 0 | 0 | 278.535 | 0 | 0 | 417.8025 | 0 | [7 empty] | 0
SUPERVISOR ELECTRICO |  |  |  | hr | 9 | 148.16 | 1333.44 | 0 | 222.24 | 0 | 0 | 333.36 | 0 | 8 | 8 | 8 | 8 | 8 |  |  | 40 |  |  | Fco, Oropeza
TECNICO DE PRUEBAS ELECTRICAS |  |  |  | hr | 9 | 136.31 | 1226.79 | 0 | 204.465 | 0 | 0 | 306.6975 | 0 | [7 empty] | 0
CABO OBRA ELECTRICA |  |  |  | hr | 0 | 136.31 | 0 | 0 | 204.465 | 0 | 0 | 306.6975 | 0 | [7 empty] | 0
LINIERO |  |  |  | hr | 0 | 126.43 | 0 | 0 | 189.645 | 0 | 0 | 284.4675 | 0 | 16 | 16 | 16 | 8 | 8 | 5 |  | 69 |  |  | josé - adrian | 2
LINIERO |  |  |  | hr | 0 | 126.43 | 0 | 0 | 189.645 | 0 | 0 | 284.4675 | 0 | 16 | 16 | 16 | 8 | 8 | 5 |  | 69 |  |  | josé - adrian | 2
ESPECIALISTA ELECTRICO |  |  |  | hr | 0 | 110.63 | 0 | 0 | 165.945 | 0 | 0 | 248.9175 | 0 | [7 empty] | 0
TECNICO EN INSTRUMENTACION |  |  |  | hr | 0 | 104.36 | 0 | 0 | 156.54 | 0 | 0 | 234.81 | 0 | [7 empty] | 0
OFICIAL ELECTRICO |  |  |  | hr | 9 | 104.36 | 939.24 | 0 | 156.54 | 0 | 0 | 234.81 | 0 | [7 empty] | 0 |  |  |  | 1
ASISTENTE DE DISEÑO |  |  |  | hr | 0 | 104.36 | 0 | 0 | 156.54 | 0 | 0 | 234.81 | 0 | [7 empty] | 0
ELECTRICISTA -B |  |  |  | hr | 0 | 90.87 | 0 | 0 | 136.305 | 0 | 0 | 204.4575 | 0 | 16 | 16 | 16 | 8 | 8 | 5 |  | 69 |  |  | Uno con categoría de: Alan/Eduardo
ELECTRICISTA -A |  |  |  | hr | 0 | 82.97 | 0 | 0 | 124.455 | 0 | 0 | 186.6825 | 0 | [7 empty] | 0
AUXILIAR TECNICO |  |  |  | hr | 0 | 75.07 | 0 | 0 | 112.605 | 0 | 0 | 168.9075 | 0 | [7 empty] | 0
AYTE ELECTRICO - B |  |  |  | hr | 0 | 75.07 | 0 | 0 | 112.605 | 0 | 0 | 168.9075 | 0 | [7 empty] | 0
AYTE DE ELECTR. -A |  |  |  | hr | 0 | 63.21 | 0 | 0 | 94.815 | 0 | 0 | 142.2225 | 0 | 8 | 8 | 8 | 8 | 8 |  |  | 40 |  |  |  | 4
AYTE GENERAL |  |  |  | hr | 0 | 50.77 | 0 | 0 | 76.155 | 0 | 0 | 114.2325 | 0 | [10 empty] | Guadalupe | 1
INGENIERO DE SUBESTACIONES |  |  |  | hr | 0 | 186 | 0 | 0 | 186 | 0 | 0 | 186 | 0 | [7 empty] | 0 |  |  |  | 6
INGENIERO DE PRUEBAS ELECTRICAS |  |  |  | hr | 0 | 186 | 0 | 0 | 186 | 0 | 0 | 186 | 0 | [7 empty] | 0
ING. ESPECIALISTA EN PROTECCIONES |  |  |  | hr | 0 | 230.47 | 0 | 0 | 294 | 0 | 0 | 294 | 0 | [7 empty] | 0
SUPERINTENDENTE |  |  |  | hr | 0 | 279.53 | 0 | 0 | 372.71 | 0 | 0 | 559.07 | 0 | [7 empty] | 0
[5 empty] | 287 | SUBT 2 | 3499.47 |  | SUBT. | 0 |  | SUBT. | 0 | [7 empty] | 287 | 45 |  |  | 6.3778
[6 empty] | SUMA M.O. | 3499.47
HERRAMIENTA MENOR | [5 empty] | 1 a 10% | 209.9682
VEHICULOS
DESCRIPCION |  |  |  | UNIDAD | CANT. | P.U. | IMPORTE |  | HR IDA | HR RETORNO | HR SITIO | SUMA
camioneta RANGER sin operador sin combustible |  |  |  | HR | 6 | 102.29 | 613.74 |  | 0 | 0 | 0 | 0
camioneta NISSAN sin operador sin combustible |  |  |  | HR | 0 | 68.7 | 0 |  | 0 | 0 |  | 0
camioneta TORNADO Tornado sin operador sin combustible |  |  |  | HR | 0 | 54.43 | 0 |  | 0.45 | 0.45 |  | 0.9
Camion con grua sin operador sin conbustible. |  |  |  | HR | 0 | 203.19 | 0 |  |  |  |  | 0
Camion con grua con operador con conbustible. |  |  |  | HR | 0 | 407.62 | 0
autobus |  |  |  | pza | 0 | 5000 | 0
Km. Recorrido (incluye conbustible y depresiación de Vehiculo |  |  |  | KM | 0 | 2.5 | 0
[6 empty] | SUBT 4 | 613.74
COMBUSTIBLE
DESCRIPCION |  |  |  | UNIDAD | CANT. | P.U. | IMPORTE |  | KM IDA | KM RETORNO | KM SITIO | SUMA
GASOLINA MAGNA |  |  |  | LT | 0 | 19 | 0 |  | 22 | 22 |  | 44
DIESEL |  |  |  | LT | 0 | 0 | 0 |  |  |  |  | 0
[6 empty] | SUBT 5 | 0
CASETAS
DESCRIPCION |  |  |  | UNIDAD | CANT. | P.U. | IMPORTE
camioneta pick up |  |  |  | CASETA | 0 | 100 | 0
camioneta pick up |  |  |  | CASETA | 0 | 65 | 0
[6 empty] | SUBT 6 | 0
VIATICOS
ALIMENTOS
DESCRIPCION |  |  |  | UNIDAD | CANT. | P.U. | IMPORTE
CONSUMO DE ALIMENTOS |  |  |  | Pza | 0 | 450 | 0
0
HOSPEDAJE
DESCRIPCION |  |  |  | UNIDAD | CANT. | P.U. | IMPORTE
HOTEL |  |  |  | NOCHES | 0 | 900 | 0
[6 empty] | SUBT 8 | 0
[6 empty] | SUMA: | 4323.1782
EQUIPO DE PRUEBA
DESCRIPCION |  |  |  | UNIDAD | CANT. | P.U. | IMPORTE | TR |  | S.E
Megger |  |  |  | jr | 0.5 | 2200 | 1100
TTR |  |  |  | jr | 0.5 | 2000 | 1000
Factor de Potencia de 2.5 KV |  |  |  | jr | 0 | 7000 | 0
Factor de Potencia de 10.5 KV |  |  |  | jr | 0.3 | 15200 | 4560
Ducter |  |  |  | jr |  | 2200 | 0
resistencia óhmica |  |  |  | jr | 0.3 | 2000 | 600
hipot de 80 KV vcd |  |  |  | jr |  | 2500 | 0
Rigidez dieléctrica al aceite 60 kv |  |  |  | jr |  | 1600 | 0
Terrómetro |  |  |  | jr |  | 1100 | 0
Analizador de tiempos de interruptor |  |  |  | jr |  | 2700 | 0
Fuente de corriente para calibrador de relevadores |  |  |  | jr |  | 2500 | 0
Probador de relevador de Protecciones |  |  |  | jr |  | 13373 | 0
Fuente trifasica de voltaje |  |  |  | jr |  | 800 | 0
Analizador de energía trifásica |  |  |  | jr |  | 1900 | 0
Medidor de presión y llenado de gas SF6 |  |  |  | jr |  | 2000 | 0
Medidor de secuencia de fases |  |  |  | jr |  | 200 | 0
Unidad de Pba y config. Para relevadores de Int. ABB |  |  |  | jr |  | 1100 | 0
Máquina centrifugadora de aceite |  |  |  | jr |  | 2200 | 0
Luxómetro |  |  |  | jr |  | 1420 | 0
Generador de Luz con combustible |  |  |  | jr | 0.5 | 383.5 | 191.75
[6 empty] | SUBT 9 | 7451.75
|  |  |  | 0 |  |  | 0 | % DE IMP. | INDIRECTO DISPONIBLE
[6 empty] | COSTO DIRECTO | 11774.9282
[5 empty] | Indirectos | 10% | 1177.4928 | 154.8079 | -645.3594
[5 empty] | Subtotal 1 |  | 12952.421
BASE IMPUESTO
[5 empty] | Financ. | 6% | 777.1453 | 987.3573 | COMPRAS | 0
[5 empty] | Subtotal 2 |  | 13729.5663 |  | M.O | 3499.47
[5 empty] | Utilidad | 10% | 1372.9566 |  | GASTOS FACTURADOS | 3709.4382 |  | IMP. 32%
[5 empty] | Importe |  | 15102.5229 |  | SUMA | 7208.9082 | 5696.4131 | 1822.8522
[5 empty] | Materiales |  | 2873.2805 | FACTOR | 1.2826
[5 empty] | Total |  | 17975.8034
utilidad
| ime | comisión | total
| 27.5% | 5% | 32.5%

## AUTOBUS Y ALIMENTOS
I M M E E S. A. D E C. V.
A N A L I S I S D E P R E C I O U N I T A R I O
COTIZACION:
FECHA:
PARTIDA 1
MATERIALES.
DESCRIPCION |  |  |  | UNIDAD | CANT. | P.U. | IMPORTE
autobus |  |  |  | 1 | 1 | 45000 | 45000 |  | HR NORMAL
HR DOBLE
[7 empty] | 0 |  | HR TRIPLE
|  |  |  | Pza | 1 |  | 0
|  |  |  | Pza | 1 |  | 0
|  |  |  | Pza | 1 |  | 0
|  |  |  | Pza | 1 |  | 0
|  |  |  | Pza | 1 |  | 0
[6 empty] | SUBT 1 | 45000
MANO DE OBRA SIN INDIRECTOS | [13 empty] | HORARIOS DE TRABAJO | [6 empty] | HORAS RESULTANTES
PERSONAL. |  |  |  | UNIDAD | CANT. | P.U. | IMPORTE | CANT. | Hr. Extra | IMPORTE | CANT. | Dom, ó Fest. | IMPORTE | L | M | MI | J | V | S | D | N | D | T
COORDINADOR DE OPERACIONES |  |  |  | hr | 0 | 185.69 | 0 | 0 | 278.535 | 0 | 0 | 417.8025 | 0 | [7 empty] | 0
INGENIERIA Y SOPORTE TEC. |  |  |  | hr | 0 | 177.79 | 0 | 0 | 266.685 | 0 | 0 | 400.0275 | 0 | [7 empty] | 0
SUPERVISOR DE SEGURIDAD CERTIFICADO |  |  |  | hr | 0 | 185.69 | 0 | 0 | 278.535 | 0 | 0 | 417.8025 | 0 | [7 empty] | 0
SUPERVISOR ELECTRICO |  |  |  | hr | 0 | 148.16 | 0 | 0 | 222.24 | 0 | 0 | 333.36 | 0 | 8 | 8 | 8 | 8 | 8 |  |  | 40 |  |  | Fco, Oropeza
TECNICO DE PRUEBAS ELECTRICAS |  |  |  | hr | 0 | 136.31 | 0 | 0 | 204.465 | 0 | 0 | 306.6975 | 0 | [7 empty] | 0
CABO OBRA ELECTRICA |  |  |  | hr | 0 | 136.31 | 0 | 0 | 204.465 | 0 | 0 | 306.6975 | 0 | [7 empty] | 0
LINIERO |  |  |  | hr | 0 | 126.43 | 0 | 0 | 189.645 | 0 | 0 | 284.4675 | 0 | 16 | 16 | 16 | 8 | 8 | 5 |  | 69 |  |  | josé - adrian | 2
LINIERO |  |  |  | hr | 0 | 126.43 | 0 | 0 | 189.645 | 0 | 0 | 284.4675 | 0 | 16 | 16 | 16 | 8 | 8 | 5 |  | 69 |  |  | josé - adrian | 2
ESPECIALISTA ELECTRICO |  |  |  | hr | 0 | 110.63 | 0 | 0 | 165.945 | 0 | 0 | 248.9175 | 0 | [7 empty] | 0
TECNICO EN INSTRUMENTACION |  |  |  | hr | 0 | 104.36 | 0 | 0 | 156.54 | 0 | 0 | 234.81 | 0 | [7 empty] | 0
OFICIAL ELECTRICO |  |  |  | hr | 0 | 104.36 | 0 | 0 | 156.54 | 0 | 0 | 234.81 | 0 | [7 empty] | 0 |  |  |  | 1
ASISTENTE DE DISEÑO |  |  |  | hr | 0 | 104.36 | 0 | 0 | 156.54 | 0 | 0 | 234.81 | 0 | [7 empty] | 0
ELECTRICISTA -B |  |  |  | hr |  | 90.87 | 0 | 0 | 136.305 | 0 | 0 | 204.4575 | 0 | 16 | 16 | 16 | 8 | 8 | 5 |  | 69 |  |  | Uno con categoría de: Alan/Eduardo
ELECTRICISTA -A |  |  |  | hr | 0 | 82.97 | 0 | 0 | 124.455 | 0 | 0 | 186.6825 | 0 | [7 empty] | 0
AUXILIAR TECNICO |  |  |  | hr |  | 75.07 | 0 | 0 | 112.605 | 0 | 0 | 168.9075 | 0 | [7 empty] | 0
AYTE ELECTRICO - B |  |  |  | hr | 0 | 75.07 | 0 | 0 | 112.605 | 0 | 0 | 168.9075 | 0 | [7 empty] | 0
AYTE DE ELECTR. -A |  |  |  | hr | 0 | 63.21 | 0 | 0 | 94.815 | 0 | 0 | 142.2225 | 0 | 8 | 8 | 8 | 8 | 8 |  |  | 40 |  |  |  | 4
AYTE GENERAL |  |  |  | hr | 0 | 50.77 | 0 | 0 | 76.155 | 0 | 0 | 114.2325 | 0 | [10 empty] | Guadalupe | 1
INGENIERO DE SUBESTACIONES |  |  |  | hr | 0 | 186 | 0 | 0 | 186 | 0 | 0 | 186 | 0 | [7 empty] | 0 |  |  |  | 6
INGENIERO DE PRUEBAS ELECTRICAS |  |  |  | hr | 0 | 186 | 0 | 0 | 186 | 0 | 0 | 186 | 0 | [7 empty] | 0
ING. ESPECIALISTA EN PROTECCIONES |  |  |  | hr | 0 | 230.47 | 0 | 0 | 294 | 0 | 0 | 294 | 0 | [7 empty] | 0
SUPERINTENDENTE |  |  |  | hr | 0 | 279.53 | 0 | 0 | 372.71 | 0 | 0 | 559.07 | 0 | [7 empty] | 0
[5 empty] | 287 | SUBT 2 | 0 |  | SUBT. | 0 |  | SUBT. | 0 | [7 empty] | 287 | 45 |  |  | 6.3778
[6 empty] | SUMA M.O. | 0
HERRAMIENTA MENOR | [5 empty] | 1 a 10% | 0
VEHICULOS
DESCRIPCION |  |  |  | UNIDAD | CANT. | P.U. | IMPORTE |  | HR IDA | HR RETORNO | HR SITIO | SUMA
camioneta RANGER sin operador sin combustible |  |  |  | HR | 0 | 102.29 | 0 |  | 0 | 0 | 0 | 0
camioneta NISSAN sin operador sin combustible |  |  |  | HR | 0 | 68.7 | 0 |  | 0 | 0 |  | 0
camioneta TORNADO Tornado sin operador sin combustible |  |  |  | HR | 0 | 54.43 | 0 |  | 0.45 | 0.45 |  | 0.9
Camion con grua sin operador sin conbustible. |  |  |  | HR | 0 | 203.19 | 0 |  |  |  |  | 0
Camion con grua con operador con conbustible. |  |  |  | HR |  | 407.62 | 0
autobus |  |  |  | pza |  | 5000 | 0
Km. Recorrido (incluye conbustible y depresiación de Vehiculo |  |  |  | KM |  | 2.5 | 0
[6 empty] | SUBT 4 | 0
COMBUSTIBLE
DESCRIPCION |  |  |  | UNIDAD | CANT. | P.U. | IMPORTE |  | KM IDA | KM RETORNO | KM SITIO | SUMA
GASOLINA MAGNA |  |  |  | LT |  | 16.48 | 0 |  | 22 | 22 |  | 44
DIESEL |  |  |  | LT | 0 | 0 | 0 |  |  |  |  | 0
[6 empty] | SUBT 5 | 0
CASETAS
DESCRIPCION |  |  |  | UNIDAD | CANT. | P.U. | IMPORTE
camioneta pick up |  |  |  | CASETA |  | 180 | 0
camioneta pick up |  |  |  | CASETA |  | 65 | 0
[6 empty] | SUBT 6 | 0
VIATICOS
ALIMENTOS
DESCRIPCION |  |  |  | UNIDAD | CANT. | P.U. | IMPORTE
CONSUMO DE ALIMENTOS |  |  |  | Pza | 40 | 650 | 26000
26000
HOSPEDAJE
DESCRIPCION |  |  |  | UNIDAD | CANT. | P.U. | IMPORTE
HOTEL |  |  |  | NOCHES | 0 | 900 | 0
[6 empty] | SUBT 8 | 0
[6 empty] | SUMA: | 71000
EQUIPO DE PRUEBA
DESCRIPCION |  |  |  | UNIDAD | CANT. | P.U. | IMPORTE | TR |  | S.E
Megger |  |  |  | jr |  | 2200 | 0
TTR |  |  |  | jr |  | 2000 | 0
Factor de Potencia de 2.5 KV |  |  |  | jr |  | 7000 | 0
Factor de Potencia de 10.5 KV |  |  |  | jr |  | 15200 | 0
Ducter |  |  |  | jr |  | 2200 | 0
resistencia óhmica |  |  |  | jr |  | 2000 | 0
hipot de 80 KV vcd |  |  |  | jr |  | 2500 | 0
Rigidez dieléctrica al aceite 60 kv |  |  |  | jr |  | 1600 | 0
Terrómetro |  |  |  | jr |  | 1100 | 0
Analizador de tiempos de interruptor |  |  |  | jr |  | 2700 | 0
Fuente de corriente para calibrador de relevadores |  |  |  | jr |  | 2500 | 0
Probador de relevador de Protecciones |  |  |  | jr |  | 13373 | 0
Fuente trifasica de voltaje |  |  |  | jr |  | 800 | 0
Analizador de energía trifásica |  |  |  | jr |  | 1900 | 0
Medidor de presión y llenado de gas SF6 |  |  |  | jr |  | 2000 | 0
Medidor de secuencia de fases |  |  |  | jr |  | 200 | 0
Unidad de Pba y config. Para relevadores de Int. ABB |  |  |  | jr |  | 1100 | 0
Máquina centrifugadora de aceite |  |  |  | jr |  | 2200 | 0
Luxómetro |  |  |  | jr |  | 1420 | 0
Generador de Luz con combustible |  |  |  | jr |  | 383.5 | 0
[6 empty] | SUBT 9 | 0
|  |  |  | 0 |  |  | 0 | % DE IMP. | INDIRECTO DISPONIBLE
[6 empty] | COSTO DIRECTO | 71000
[5 empty] | Indirectos | 10% | 7100 | -172.0969 | 19318.88
[5 empty] | Subtotal 1 |  | 78100
BASE IMPUESTO
[5 empty] | Financ. | 6% | 4686 | 4896.212 | COMPRAS | 45000
[5 empty] | Subtotal 2 |  | 82786 |  | M.O | 0
[5 empty] | Utilidad | 10% | 8278.6 |  | GASTOS FACTURADOS | 71000 |  | IMP. 32%
[5 empty] | Importe |  | 91064.6 |  | SUMA | 116000 | -38184 | -12218.88
[8 empty] | FACTOR | 1.2826
utilidad
| ime | comisión | total
| 27.5% | 5% | 32.5%

## TABLEROS GENERAL MO
I M M E E S. A. D E C. V.
A N A L I S I S D E P R E C I O U N I T A R I O
COTIZACION:
FECHA:
PARTIDA 1
MATERIALES.
DESCRIPCION |  |  |  | UNIDAD | CANT. | P.U. | IMPORTE
|  |  |  | Pza |  |  |  |  | HR NORMAL
|  |  |  | Pza |  |  |  |  | HR DOBLE
|  |  |  | Pza |  |  |  |  | HR TRIPLE
Pza
Pza
Pza
Pza
|  |  |  | Pza |  |  |  | 0
[6 empty] | SUBT 1 | 0
MANO DE OBRA SIN INDIRECTOS | [13 empty] | HORARIOS DE TRABAJO | [6 empty] | HORAS RESULTANTES
PERSONAL. |  |  |  | UNIDAD | CANT. | P.U. | IMPORTE | CANT. | Hr. Extra | IMPORTE | CANT. | Dom, ó Fest. | IMPORTE | L | M | MI | J | V | S | D | N | D | T
COORDINADOR DE OPERACIONES |  |  |  | hr | 0 | 185.69 | 0 | 0 | 278.535 | 0 | 0 | 417.8025 | 0 | [7 empty] | 0
INGENIERIA Y SOPORTE TEC. |  |  |  | hr | 0 | 177.79 | 0 | 0 | 266.685 | 0 | 0 | 400.0275 | 0 | [7 empty] | 0
SUPERVISOR DE SEGURIDAD CERTIFICADO |  |  |  | hr | 0 | 185.69 | 0 | 0 | 278.535 | 0 | 0 | 417.8025 | 0 | [7 empty] | 0
SUPERVISOR ELECTRICO |  |  |  | hr | 9 | 148.16 | 1333.44 | 0 | 222.24 | 0 | 0 | 333.36 | 0 | 8 | 8 | 8 | 8 | 8 |  |  | 40 |  |  | Fco, Oropeza
TECNICO DE PRUEBAS ELECTRICAS |  |  |  | hr | 0 | 136.31 | 0 | 0 | 204.465 | 0 | 0 | 306.6975 | 0 | [7 empty] | 0
CABO OBRA ELECTRICA |  |  |  | hr | 0 | 136.31 | 0 | 0 | 204.465 | 0 | 0 | 306.6975 | 0 | [7 empty] | 0
LINIERO |  |  |  | hr | 0 | 126.43 | 0 | 0 | 189.645 | 0 | 0 | 284.4675 | 0 | 16 | 16 | 16 | 8 | 8 | 5 |  | 69 |  |  | josé - adrian | 2
LINIERO |  |  |  | hr | 0 | 126.43 | 0 | 0 | 189.645 | 0 | 0 | 284.4675 | 0 | 16 | 16 | 16 | 8 | 8 | 5 |  | 69 |  |  | josé - adrian | 2
ESPECIALISTA ELECTRICO |  |  |  | hr | 0 | 110.63 | 0 | 0 | 165.945 | 0 | 0 | 248.9175 | 0 | [7 empty] | 0
TECNICO EN INSTRUMENTACION |  |  |  | hr | 0 | 104.36 | 0 | 0 | 156.54 | 0 | 0 | 234.81 | 0 | [7 empty] | 0
OFICIAL ELECTRICO |  |  |  | hr | 9 | 104.36 | 939.24 | 0 | 156.54 | 0 | 0 | 234.81 | 0 | [7 empty] | 0 |  |  |  | 1
ASISTENTE DE DISEÑO |  |  |  | hr | 0 | 104.36 | 0 | 0 | 156.54 | 0 | 0 | 234.81 | 0 | [7 empty] | 0
ELECTRICISTA -B |  |  |  | hr | 9 | 90.87 | 817.83 | 0 | 136.305 | 0 | 0 | 204.4575 | 0 | 16 | 16 | 16 | 8 | 8 | 5 |  | 69 |  |  | Uno con categoría de: Alan/Eduardo
ELECTRICISTA -A |  |  |  | hr | 9 | 82.97 | 746.73 | 0 | 124.455 | 0 | 0 | 186.6825 | 0 | [7 empty] | 0
AUXILIAR TECNICO |  |  |  | hr | 0 | 75.07 | 0 | 0 | 112.605 | 0 | 0 | 168.9075 | 0 | [7 empty] | 0
AYTE ELECTRICO - B |  |  |  | hr | 0 | 75.07 | 0 | 0 | 112.605 | 0 | 0 | 168.9075 | 0 | [7 empty] | 0
AYTE DE ELECTR. -A |  |  |  | hr | 0 | 63.21 | 0 | 0 | 94.815 | 0 | 0 | 142.2225 | 0 | 8 | 8 | 8 | 8 | 8 |  |  | 40 |  |  |  | 4
AYTE GENERAL |  |  |  | hr | 9 | 50.77 | 456.93 | 0 | 76.155 | 0 | 0 | 114.2325 | 0 | [10 empty] | Guadalupe | 1
INGENIERO DE SUBESTACIONES |  |  |  | hr | 0 | 186 | 0 | 0 | 186 | 0 | 0 | 186 | 0 | [7 empty] | 0 |  |  |  | 6
INGENIERO DE PRUEBAS ELECTRICAS |  |  |  | hr | 0 | 186 | 0 | 0 | 186 | 0 | 0 | 186 | 0 | [7 empty] | 0
ING. ESPECIALISTA EN PROTECCIONES |  |  |  | hr | 0 | 230.47 | 0 | 0 | 294 | 0 | 0 | 294 | 0 | [7 empty] | 0
SUPERINTENDENTE |  |  |  | hr | 0 | 279.53 | 0 | 0 | 372.71 | 0 | 0 | 559.07 | 0 | [7 empty] | 0
[5 empty] | 287 | SUBT 2 | 4294.17 |  | SUBT. | 0 |  | SUBT. | 0 | [7 empty] | 287 | 45 |  |  | 6.3778
[6 empty] | SUMA M.O. | 4294.17
HERRAMIENTA MENOR | [5 empty] | 1 a 10% | 257.6502
VEHICULOS
DESCRIPCION |  |  |  | UNIDAD | CANT. | P.U. | IMPORTE |  | HR IDA | HR RETORNO | HR SITIO | SUMA
camioneta RANGER sin operador sin combustible |  |  |  | HR | 0 | 102.29 | 0 |  | 0 | 0 | 0 | 0
camioneta NISSAN sin operador sin combustible |  |  |  | HR | 0 | 68.7 | 0 |  | 0 | 0 |  | 0
camioneta TORNADO Tornado sin operador sin combustible |  |  |  | HR | 0 | 54.43 | 0 |  | 0.45 | 0.45 |  | 0.9
Camion con grua sin operador sin conbustible. |  |  |  | HR | 0 | 203.19 | 0 |  |  |  |  | 0
Camion con grua con operador con conbustible. |  |  |  | HR | 0 | 407.62 | 0
autobus |  |  |  | pza | 0 | 5000 | 0
Km. Recorrido (incluye conbustible y depresiación de Vehiculo |  |  |  | KM | 0 | 2.5 | 0
[6 empty] | SUBT 4 | 0
COMBUSTIBLE
DESCRIPCION |  |  |  | UNIDAD | CANT. | P.U. | IMPORTE |  | KM IDA | KM RETORNO | KM SITIO | SUMA
GASOLINA MAGNA |  |  |  | LT | 0 | 19 | 0 |  | 22 | 22 |  | 44
DIESEL |  |  |  | LT | 0 | 0 | 0 |  |  |  |  | 0
[6 empty] | SUBT 5 | 0
CASETAS
DESCRIPCION |  |  |  | UNIDAD | CANT. | P.U. | IMPORTE
camioneta pick up |  |  |  | CASETA | 0 | 100 | 0
camioneta pick up |  |  |  | CASETA | 0 | 65 | 0
[6 empty] | SUBT 6 | 0
VIATICOS
ALIMENTOS
DESCRIPCION |  |  |  | UNIDAD | CANT. | P.U. | IMPORTE
CONSUMO DE ALIMENTOS |  |  |  | Pza | 0 | 450 | 0
0
HOSPEDAJE
DESCRIPCION |  |  |  | UNIDAD | CANT. | P.U. | IMPORTE
HOTEL |  |  |  | NOCHES | 0 | 900 | 0
[6 empty] | SUBT 8 | 0
[6 empty] | SUMA: | 4551.8202
EQUIPO DE PRUEBA
DESCRIPCION |  |  |  | UNIDAD | CANT. | P.U. | IMPORTE | TR |  | S.E
Megger |  |  |  | jr | 0.5 | 2200 | 1100
TTR |  |  |  | jr |  | 2000 | 0
Factor de Potencia de 2.5 KV |  |  |  | jr |  | 7000 | 0
Factor de Potencia de 10.5 KV |  |  |  | jr |  | 15200 | 0
Ducter |  |  |  | jr | 0.5 | 2200 | 1100
resistencia óhmica |  |  |  | jr |  | 2000 | 0
hipot de 80 KV vcd |  |  |  | jr |  | 2500 | 0
Rigidez dieléctrica al aceite 60 kv |  |  |  | jr |  | 1600 | 0
Terrómetro |  |  |  | jr |  | 1100 | 0
Analizador de tiempos de interruptor |  |  |  | jr |  | 2700 | 0
Fuente de corriente para calibrador de relevadores |  |  |  | jr |  | 2500 | 0
Probador de relevador de Protecciones |  |  |  | jr |  | 13373 | 0
Fuente trifasica de voltaje |  |  |  | jr |  | 800 | 0
Analizador de energía trifásica |  |  |  | jr |  | 1900 | 0
Medidor de presión y llenado de gas SF6 |  |  |  | jr | 0 | 2000 | 0
Medidor de secuencia de fases |  |  |  | jr |  | 200 | 0
Unidad de Pba y config. Para relevadores de Int. ABB |  |  |  | jr |  | 1100 | 0
Máquina centrifugadora de aceite |  |  |  | jr |  | 2200 | 0
Luxómetro |  |  |  | jr |  | 1420 | 0
Generador de Luz con combustible |  |  |  | jr | 1 | 383.5 | 383.5
[6 empty] | SUBT 9 | 2583.5
|  |  |  | 0 |  |  | 0 | % DE IMP. | INDIRECTO DISPONIBLE
[6 empty] | COSTO DIRECTO | 7135.3202
[5 empty] | Indirectos | 30% | 2140.5961 | -9.0397 | 2334.0986
[5 empty] | Subtotal 1 |  | 9275.9163
BASE IMPUESTO
[5 empty] | Financ. | 5% | 463.7958 | 674.0079 | COMPRAS | 0
[5 empty] | Subtotal 2 |  | 9739.7121 |  | M.O | 4294.17
[5 empty] | Utilidad | 20% | 1947.9424 |  | GASTOS FACTURADOS | 4551.8202 |  | IMP. 32%
[5 empty] | Importe |  | 11687.6545 |  | SUMA | 8845.9902 | -604.6954 | -193.5025
[5 empty] | Materiales |  | 91064.6 | FACTOR | 1.638
[5 empty] | Total |  | 102752.2545
utilidad
| ime | comisión | total
| 27.5% | 5% | 32.5%

## BANCO DE BATERIAS MAT.
I M M E E S. A. D E C. V.
A N A L I S I S D E P R E C I O U N I T A R I O
COTIZACION:
FECHA:
PARTIDA 1
MATERIALES.
DESCRIPCION | UNIDAD | CANT. | P.U. | IMPORTE
Solvente Dielectrico | L | 1 | 331 | 331 |  | HR NORMAL
Trapo | kg | 1 | 2346.71 | 2346.71 |  | HR DOBLE
HR TRIPLE
| Pza | 1 |  | 0
| Pza | 1 |  | 0
| Pza | 1 |  | 0
| Pza | 1 |  | 0
| Pza | 1 |  | 0
|  |  | SUBT 1 | 2677.71
MANO DE OBRA SIN INDIRECTOS | [10 empty] | HORARIOS DE TRABAJO | [6 empty] | HORAS RESULTANTES
PERSONAL. | UNIDAD | CANT. | P.U. | IMPORTE | CANT. | Hr. Extra | IMPORTE | CANT. | Dom, ó Fest. | IMPORTE | L | M | MI | J | V | S | D | N | D | T
COORDINADOR DE OPERACIONES | hr | 0 | 185.69 | 0 | 0 | 278.535 | 0 | 0 | 417.8025 | 0 | [7 empty] | 0
INGENIERIA Y SOPORTE TEC. | hr | 0 | 177.79 | 0 | 0 | 266.685 | 0 | 0 | 400.0275 | 0 | [7 empty] | 0
SUPERVISOR DE SEGURIDAD CERTIFICADO | hr | 0 | 185.69 | 0 | 0 | 278.535 | 0 | 0 | 417.8025 | 0 | [7 empty] | 0
SUPERVISOR ELECTRICO | hr | 0 | 148.16 | 0 | 0 | 222.24 | 0 | 0 | 333.36 | 0 | 8 | 8 | 8 | 8 | 8 |  |  | 40
TECNICO DE PRUEBAS ELECTRICAS | hr | 0 | 136.31 | 0 | 0 | 204.465 | 0 | 0 | 306.6975 | 0 | [7 empty] | 0
CABO OBRA ELECTRICA | hr | 0 | 136.31 | 0 | 0 | 204.465 | 0 | 0 | 306.6975 | 0 | [7 empty] | 0
LINIERO | hr | 0 | 126.43 | 0 | 0 | 189.645 | 0 | 0 | 284.4675 | 0 | 16 | 16 | 16 | 8 | 8 | 5 |  | 69
LINIERO | hr | 0 | 126.43 | 0 | 0 | 189.645 | 0 | 0 | 284.4675 | 0 | 16 | 16 | 16 | 8 | 8 | 5 |  | 69
ESPECIALISTA ELECTRICO | hr | 0 | 110.63 | 0 | 0 | 165.945 | 0 | 0 | 248.9175 | 0 | [7 empty] | 0
TECNICO EN INSTRUMENTACION | hr | 0 | 104.36 | 0 | 0 | 156.54 | 0 | 0 | 234.81 | 0 | [7 empty] | 0
OFICIAL ELECTRICO | hr | 0 | 104.36 | 0 | 0 | 156.54 | 0 | 0 | 234.81 | 0 | [7 empty] | 0
ASISTENTE DE DISEÑO | hr | 0 | 104.36 | 0 | 0 | 156.54 | 0 | 0 | 234.81 | 0 | [7 empty] | 0
ELECTRICISTA -B | hr | 8 | 90.87 | 726.96 | 0 | 136.305 | 0 | 0 | 204.4575 | 0 | 16 | 16 | 16 | 8 | 8 | 5 |  | 69
ELECTRICISTA -A | hr | 0 | 82.97 | 0 | 0 | 124.455 | 0 | 0 | 186.6825 | 0 | [7 empty] | 0
AUXILIAR TECNICO | hr | 4 | 75.07 | 300.28 | 0 | 112.605 | 0 | 0 | 168.9075 | 0 | [7 empty] | 0
AYTE ELECTRICO - B | hr | 0 | 75.07 | 0 | 0 | 112.605 | 0 | 0 | 168.9075 | 0 | [7 empty] | 0
AYTE DE ELECTR. -A | hr | 0 | 63.21 | 0 | 0 | 94.815 | 0 | 0 | 142.2225 | 0 | 8 | 8 | 8 | 8 | 8 |  |  | 40
AYTE GENERAL | hr | 0 | 50.77 | 0 | 0 | 76.155 | 0 | 0 | 114.2325 | 0
INGENIERO DE SUBESTACIONES | hr | 0 | 186 | 0 | 0 | 186 | 0 | 0 | 186 | 0 | [7 empty] | 0
INGENIERO DE PRUEBAS ELECTRICAS | hr | 0 | 186 | 0 | 0 | 186 | 0 | 0 | 186 | 0 | [7 empty] | 0
ING. ESPECIALISTA EN PROTECCIONES | hr | 0 | 230.47 | 0 | 0 | 294 | 0 | 0 | 294 | 0 | [7 empty] | 0
SUPERINTENDENTE | hr | 0 | 279.53 | 0 | 0 | 372.71 | 0 | 0 | 559.07 | 0 | [7 empty] | 0
|  | 287 | SUBT 2 | 1027.24 |  | SUBT. | 0 |  | SUBT. | 0 | [7 empty] | 287 | 45
|  |  | SUMA M.O. | 1027.24
HERRAMIENTA MENOR |  |  | 1 a 10% | 61.6344
VEHICULOS
DESCRIPCION | UNIDAD | CANT. | P.U. | IMPORTE |  | HR IDA | HR RETORNO | HR SITIO | SUMA
camioneta RANGER sin operador sin combustible | HR | 0 | 102.29 | 0 |  | 0 | 0 | 0 | 0
camioneta NISSAN sin operador sin combustible | HR | 0 | 68.7 | 0 |  | 0 | 0 |  | 0
camioneta TORNADO Tornado sin operador sin combustible | HR | 8 | 54.43 | 435.44 |  | 0.45 | 0.45 |  | 0.9
Camion con grua sin operador sin conbustible. | HR | 0 | 203.19 | 0 |  |  |  |  | 0
Camion con grua con operador con conbustible. | HR |  | 407.62 | 0
autobus | pza |  | 5000 | 0
Km. Recorrido (incluye conbustible y depresiación de Vehiculo | KM |  | 2.5 | 0
|  |  | SUBT 4 | 435.44
COMBUSTIBLE
DESCRIPCION | UNIDAD | CANT. | P.U. | IMPORTE |  | KM IDA | KM RETORNO | KM SITIO | SUMA
GASOLINA MAGNA | LT | 30 | 16.48 | 494.4 |  | 22 | 22 |  | 44
DIESEL | LT | 0 | 0 | 0 |  |  |  |  | 0
|  |  | SUBT 5 | 494.4
CASETAS
DESCRIPCION | UNIDAD | CANT. | P.U. | IMPORTE
camioneta pick up | CASETA | 2 | 180 | 360
camioneta pick up | CASETA |  | 65 | 0
|  |  | SUBT 6 | 360
VIATICOS
ALIMENTOS
DESCRIPCION | UNIDAD | CANT. | P.U. | IMPORTE
CONSUMO DE ALIMENTOS | Pza | 0.5 | 450 | 225
225
HOSPEDAJE
DESCRIPCION | UNIDAD | CANT. | P.U. | IMPORTE
HOTEL | NOCHES | 0 | 900 | 0
|  |  | SUBT 8 | 0
|  |  | SUMA: | 5281.4244
EQUIPO DE PRUEBA
DESCRIPCION | UNIDAD | CANT. | P.U. | IMPORTE | TR |  | S.E
Megger | jr |  | 2200 | 0
TTR | jr |  | 2000 | 0
Factor de Potencia de 2.5 KV | jr |  | 7000 | 0
Factor de Potencia de 10.5 KV | jr |  | 15200 | 0
Ducter | jr |  | 2200 | 0
resistencia óhmica | jr |  | 2000 | 0
hipot de 80 KV vcd | jr |  | 2500 | 0
Rigidez dieléctrica al aceite 60 kv | jr |  | 1600 | 0
Terrómetro | jr |  | 1100 | 0
Analizador de tiempos de interruptor | jr |  | 2700 | 0
Fuente de corriente para calibrador de relevadores | jr |  | 2500 | 0
Probador de relevador de Protecciones | jr |  | 13373 | 0
Fuente trifasica de voltaje | jr |  | 800 | 0
Analizador de energía trifásica | jr |  | 1900 | 0
Medidor de presión y llenado de gas SF6 | jr |  | 2000 | 0
Medidor de secuencia de fases | jr |  | 200 | 0
Unidad de Pba y config. Para relevadores de Int. ABB | jr |  | 1100 | 0
Máquina centrifugadora de aceite | jr |  | 2200 | 0
Luxómetro | jr |  | 1420 | 0
Generador de Luz con combustible | jr |  | 383.5 | 0
|  |  | SUBT 9 | 0
| 0 |  |  | 0 | % DE IMP. | INDIRECTO DISPONIBLE
|  |  | COSTO DIRECTO | 5281.4244
|  | Indirectos | 10% | 528.1424 | -170.8987 | 1430.7309
|  | Subtotal 1 |  | 5809.5668
BASE IMPUESTO
|  | Financ. | 5% | 290.4783 | 500.6904 | COMPRAS | 2677.71
|  | Subtotal 2 |  | 6100.0452 |  | M.O | 1027.24
|  | Utilidad | 20% | 1220.009 |  | GASTOS FACTURADOS | 4845.9844 |  | IMP. 32%
|  | Importe |  | 7320.0542 |  | SUMA | 8550.9344 | -2820.5889 | -902.5885
[5 empty] | FACTOR | 1.386

## BANCO DE BATERIAS MO
I M M E E S. A. D E C. V.
A N A L I S I S D E P R E C I O U N I T A R I O
COTIZACION:
FECHA:
PARTIDA 1
MATERIALES.
DESCRIPCION |  |  |  | UNIDAD | CANT. | P.U. | IMPORTE
|  |  |  | Pza | 1 | 0 | 0 |  | HR NORMAL
|  |  |  | Pza |  |  |  |  | HR DOBLE
|  |  |  | Pza |  |  |  |  | HR TRIPLE
Pza
Pza
Pza
Pza
|  |  |  | Pza |  |  |  | 0
[6 empty] | SUBT 1 | 0
MANO DE OBRA SIN INDIRECTOS | [13 empty] | HORARIOS DE TRABAJO | [6 empty] | HORAS RESULTANTES
PERSONAL. |  |  |  | UNIDAD | CANT. | P.U. | IMPORTE | CANT. | Hr. Extra | IMPORTE | CANT. | Dom, ó Fest. | IMPORTE | L | M | MI | J | V | S | D | N | D | T
COORDINADOR DE OPERACIONES |  |  |  | hr | 0 | 185.69 | 0 | 0 | 278.535 | 0 | 0 | 417.8025 | 0 | [7 empty] | 0
INGENIERIA Y SOPORTE TEC. |  |  |  | hr | 0 | 177.79 | 0 | 0 | 266.685 | 0 | 0 | 400.0275 | 0 | [7 empty] | 0
SUPERVISOR DE SEGURIDAD CERTIFICADO |  |  |  | hr | 0 | 185.69 | 0 | 0 | 278.535 | 0 | 0 | 417.8025 | 0 | [7 empty] | 0
SUPERVISOR ELECTRICO |  |  |  | hr | 4 | 237 | 948 | 0 | 355.5 | 0 | 0 | 533.25 | 0 | 8 | 8 | 8 | 8 | 8 |  |  | 40
TECNICO DE PRUEBAS ELECTRICAS |  |  |  | hr | 16 | 209.25 | 3348 | 6 | 313.875 | 1883.25 | 0 | 470.8125 | 0 | [7 empty] | 0
CABO OBRA ELECTRICA |  |  |  | hr | 0 | 136.31 | 0 | 0 | 204.465 | 0 | 0 | 306.6975 | 0 | [7 empty] | 0
LINIERO |  |  |  | hr | 16 | 190.22 | 3043.52 | 6 | 285.33 | 1711.98 | 0 | 427.995 | 0 | 16 | 16 | 16 | 8 | 8 | 5 |  | 69
LINIERO |  |  |  | hr | 0 | 126.43 | 0 | 0 | 189.645 | 0 | 0 | 284.4675 | 0 | 16 | 16 | 16 | 8 | 8 | 5 |  | 69
ESPECIALISTA ELECTRICO |  |  |  | hr | 0 | 110.63 | 0 | 0 | 165.945 | 0 | 0 | 248.9175 | 0 | [7 empty] | 0
TECNICO EN INSTRUMENTACION |  |  |  | hr | 0 | 104.36 | 0 | 0 | 156.54 | 0 | 0 | 234.81 | 0 | [7 empty] | 0
OFICIAL ELECTRICO |  |  |  | hr | 0 | 104.36 | 0 | 0 | 156.54 | 0 | 0 | 234.81 | 0 | [7 empty] | 0
ASISTENTE DE DISEÑO |  |  |  | hr | 0 | 104.36 | 0 | 0 | 156.54 | 0 | 0 | 234.81 | 0 | [7 empty] | 0
ELECTRICISTA -B |  |  |  | hr | 0 | 90.87 | 0 | 0 | 136.305 | 0 | 0 | 204.4575 | 0 | 16 | 16 | 16 | 8 | 8 | 5 |  | 69
ELECTRICISTA -A |  |  |  | hr | 0 | 82.97 | 0 | 0 | 124.455 | 0 | 0 | 186.6825 | 0 | [7 empty] | 0
AUXILIAR TECNICO |  |  |  | hr | 0 | 75.07 | 0 | 0 | 112.605 | 0 | 0 | 168.9075 | 0 | [7 empty] | 0
AYTE ELECTRICO - B |  |  |  | hr | 0 | 75.07 | 0 | 0 | 112.605 | 0 | 0 | 168.9075 | 0 | [7 empty] | 0
AYTE DE ELECTR. -A |  |  |  | hr | 0 | 63.21 | 0 | 0 | 94.815 | 0 | 0 | 142.2225 | 0 | 8 | 8 | 8 | 8 | 8 |  |  | 40
AYTE GENERAL |  |  |  | hr | 0 | 50.77 | 0 | 0 | 76.155 | 0 | 0 | 114.2325 | 0
INGENIERO DE SUBESTACIONES |  |  |  | hr | 0 | 186 | 0 | 0 | 186 | 0 | 0 | 186 | 0 | [7 empty] | 0
INGENIERO DE PRUEBAS ELECTRICAS |  |  |  | hr | 0 | 186 | 0 | 0 | 186 | 0 | 0 | 186 | 0 | [7 empty] | 0
ING. ESPECIALISTA EN PROTECCIONES |  |  |  | hr | 0 | 230.47 | 0 | 0 | 294 | 0 | 0 | 294 | 0 | [7 empty] | 0
SUPERINTENDENTE |  |  |  | hr | 0 | 279.53 | 0 | 0 | 372.71 | 0 | 0 | 559.07 | 0 | [7 empty] | 0
[5 empty] | 287 | SUBT 2 | 7339.52 |  | SUBT. | 3595.23 |  | SUBT. | 0 | [7 empty] | 287 | 45
[6 empty] | SUMA M.O. | 10934.75
HERRAMIENTA MENOR | [5 empty] | 1 a 10% | 656.085
VEHICULOS
DESCRIPCION |  |  |  | UNIDAD | CANT. | P.U. | IMPORTE |  | HR IDA | HR RETORNO | HR SITIO | SUMA
camioneta RANGER sin operador sin combustible |  |  |  | HR |  | 102.29 | 0 |  | 0 | 0 | 0 | 0
camioneta NISSAN sin operador sin combustible |  |  |  | HR | 0 | 68.7 | 0 |  | 0 | 0 |  | 0
camioneta TORNADO Tornado sin operador sin combustible |  |  |  | HR | 0 | 54.43 | 0 |  | 0.45 | 0.45 |  | 0.9
Camion con grua sin operador sin conbustible. |  |  |  | HR | 0 | 203.19 | 0 |  |  |  |  | 0
Camion con grua con operador con conbustible. |  |  |  | HR | 0 | 407.62 | 0
autobus |  |  |  | pza | 0 | 5000 | 0
Km. Recorrido (incluye conbustible y depresiación de Vehiculo |  |  |  | KM | 0 | 2.5 | 0
[6 empty] | SUBT 4 | 0
COMBUSTIBLE
DESCRIPCION |  |  |  | UNIDAD | CANT. | P.U. | IMPORTE |  | KM IDA | KM RETORNO | KM SITIO | SUMA
GASOLINA MAGNA |  |  |  | LT | 0 | 19 | 0 |  | 22 | 22 |  | 44
DIESEL |  |  |  | LT | 0 | 0 | 0 |  |  |  |  | 0
[6 empty] | SUBT 5 | 0
CASETAS
DESCRIPCION |  |  |  | UNIDAD | CANT. | P.U. | IMPORTE
camioneta pick up |  |  |  | CASETA | 0 | 100 | 0
camioneta pick up |  |  |  | CASETA | 0 | 65 | 0
[6 empty] | SUBT 6 | 0
VIATICOS
ALIMENTOS
DESCRIPCION |  |  |  | UNIDAD | CANT. | P.U. | IMPORTE
CONSUMO DE ALIMENTOS |  |  |  | Pza | 0 | 450 | 0
0
HOSPEDAJE
DESCRIPCION |  |  |  | UNIDAD | CANT. | P.U. | IMPORTE
HOTEL |  |  |  | NOCHES | 0 | 900 | 0
[6 empty] | SUBT 8 | 0
[6 empty] | SUMA: | 11590.835
EQUIPO DE PRUEBA
DESCRIPCION |  |  |  | UNIDAD | CANT. | P.U. | IMPORTE | TR |  | S.E
Megger |  |  |  | jr | 0.5 | 2200 | 1100
TTR |  |  |  | jr | 0.5 | 2000 | 1000
Factor de Potencia de 2.5 KV |  |  |  | jr | 0 | 7000 | 0
Factor de Potencia de 10.5 KV |  |  |  | jr | 0.3 | 15200 | 4560
Ducter |  |  |  | jr | 0.3 | 2200 | 660
resistencia óhmica |  |  |  | jr | 0.3 | 2000 | 600
hipot de 80 KV vcd |  |  |  | jr |  | 2500 | 0
Rigidez dieléctrica al aceite 60 kv |  |  |  | jr |  | 1600 | 0
Terrómetro |  |  |  | jr |  | 1100 | 0
Analizador de tiempos de interruptor |  |  |  | jr |  | 2700 | 0
Fuente de corriente para calibrador de relevadores |  |  |  | jr | 0.3 | 2500 | 750
Probador de relevador de Protecciones |  |  |  | jr |  | 13373 | 0
Fuente trifasica de voltaje |  |  |  | jr |  | 800 | 0
Analizador de energía trifásica |  |  |  | jr |  | 1900 | 0
Medidor de presión y llenado de gas SF6 |  |  |  | jr |  | 2000 | 0
Medidor de secuencia de fases |  |  |  | jr |  | 200 | 0
Unidad de Pba y config. Para relevadores de Int. ABB |  |  |  | jr |  | 1100 | 0
Máquina centrifugadora de aceite |  |  |  | jr |  | 2200 | 0
Luxómetro |  |  |  | jr |  | 1420 | 0
Generador de Luz con combustible |  |  |  | jr | 1 | 383.5 | 383.5
[6 empty] | SUBT 9 | 9053.5
|  |  |  | 0 |  |  | 0 | % DE IMP. | INDIRECTO DISPONIBLE
[6 empty] | COSTO DIRECTO | 20644.335
[5 empty] | Indirectos | 10% | 2064.4335 | 1.5595 | 2032.2395
[5 empty] | Subtotal 1 |  | 22708.7685
BASE IMPUESTO
[5 empty] | Financ. | 6% | 1362.5261 | 1572.7382 | COMPRAS | 0
[5 empty] | Subtotal 2 |  | 24071.2946 |  | M.O | 10934.75
[5 empty] | Utilidad | 10% | 2407.1295 |  | GASTOS FACTURADOS | 11590.835 |  | IMP. 32%
[5 empty] | Importe |  | 26478.4241 |  | SUMA | 22525.585 | 100.6062 | 32.194
[5 empty] | Materiales |  | 3655.7907 | FACTOR | 1.2826
[5 empty] | Total |  | 30134.2147
utilidad
| ime | comisión | total
| 27.5% | 5% | 32.5%

## TIERRAS FISICA MAT.
I M M E E S. A. D E C. V.
A N A L I S I S D E P R E C I O U N I T A R I O
COTIZACION:
FECHA:
PARTIDA 1
MATERIALES.
DESCRIPCION | UNIDAD | CANT. | P.U. | IMPORTE
Solvente Dielectrico | Pza | 1 | 1000 | 1000 |  | HR NORMAL
Trapo | Pza | 10 | 2346.71 | 23467.1 |  | HR DOBLE
Cepillo de alambre | Pza | 1 |  | 0 |  | HR TRIPLE
Fibra scoch | Pza | 1 |  | 0
| Pza | 1 |  | 0
| Pza | 1 |  | 0
| Pza | 1 |  | 0
|  |  | SUBT 1 | 24467.1
MANO DE OBRA SIN INDIRECTOS | [10 empty] | HORARIOS DE TRABAJO | [6 empty] | HORAS RESULTANTES
PERSONAL. | UNIDAD | CANT. | P.U. | IMPORTE | CANT. | Hr. Extra | IMPORTE | CANT. | Dom, ó Fest. | IMPORTE | L | M | MI | J | V | S | D | N | D | T
COORDINADOR DE OPERACIONES | hr | 0 | 185.69 | 0 | 0 | 278.535 | 0 | 0 | 417.8025 | 0 | [7 empty] | 0
INGENIERIA Y SOPORTE TEC. | hr | 0 | 177.79 | 0 | 0 | 266.685 | 0 | 0 | 400.0275 | 0 | [7 empty] | 0
SUPERVISOR DE SEGURIDAD CERTIFICADO | hr | 0 | 185.69 | 0 | 0 | 278.535 | 0 | 0 | 417.8025 | 0 | [7 empty] | 0
SUPERVISOR ELECTRICO | hr | 0 | 148.16 | 0 | 0 | 222.24 | 0 | 0 | 333.36 | 0 | 8 | 8 | 8 | 8 | 8 |  |  | 40
TECNICO DE PRUEBAS ELECTRICAS | hr | 0 | 136.31 | 0 | 0 | 204.465 | 0 | 0 | 306.6975 | 0 | [7 empty] | 0
CABO OBRA ELECTRICA | hr | 0 | 136.31 | 0 | 0 | 204.465 | 0 | 0 | 306.6975 | 0 | [7 empty] | 0
LINIERO | hr | 0 | 126.43 | 0 | 0 | 189.645 | 0 | 0 | 284.4675 | 0 | 16 | 16 | 16 | 8 | 8 | 5 |  | 69
LINIERO | hr | 0 | 126.43 | 0 | 0 | 189.645 | 0 | 0 | 284.4675 | 0 | 16 | 16 | 16 | 8 | 8 | 5 |  | 69
ESPECIALISTA ELECTRICO | hr | 0 | 110.63 | 0 | 0 | 165.945 | 0 | 0 | 248.9175 | 0 | [7 empty] | 0
TECNICO EN INSTRUMENTACION | hr | 0 | 104.36 | 0 | 0 | 156.54 | 0 | 0 | 234.81 | 0 | [7 empty] | 0
OFICIAL ELECTRICO | hr | 0 | 104.36 | 0 | 0 | 156.54 | 0 | 0 | 234.81 | 0 | [7 empty] | 0
ASISTENTE DE DISEÑO | hr | 0 | 104.36 | 0 | 0 | 156.54 | 0 | 0 | 234.81 | 0 | [7 empty] | 0
ELECTRICISTA -B | hr | 8 | 90.87 | 726.96 | 0 | 136.305 | 0 | 0 | 204.4575 | 0 | 16 | 16 | 16 | 8 | 8 | 5 |  | 69
ELECTRICISTA -A | hr | 0 | 82.97 | 0 | 0 | 124.455 | 0 | 0 | 186.6825 | 0 | [7 empty] | 0
AUXILIAR TECNICO | hr | 4 | 75.07 | 300.28 | 0 | 112.605 | 0 | 0 | 168.9075 | 0 | [7 empty] | 0
AYTE ELECTRICO - B | hr | 0 | 75.07 | 0 | 0 | 112.605 | 0 | 0 | 168.9075 | 0 | [7 empty] | 0
AYTE DE ELECTR. -A | hr | 0 | 63.21 | 0 | 0 | 94.815 | 0 | 0 | 142.2225 | 0 | 8 | 8 | 8 | 8 | 8 |  |  | 40
AYTE GENERAL | hr | 0 | 50.77 | 0 | 0 | 76.155 | 0 | 0 | 114.2325 | 0
INGENIERO DE SUBESTACIONES | hr | 0 | 186 | 0 | 0 | 186 | 0 | 0 | 186 | 0 | [7 empty] | 0
INGENIERO DE PRUEBAS ELECTRICAS | hr | 0 | 186 | 0 | 0 | 186 | 0 | 0 | 186 | 0 | [7 empty] | 0
ING. ESPECIALISTA EN PROTECCIONES | hr | 0 | 230.47 | 0 | 0 | 294 | 0 | 0 | 294 | 0 | [7 empty] | 0
SUPERINTENDENTE | hr | 0 | 279.53 | 0 | 0 | 372.71 | 0 | 0 | 559.07 | 0 | [7 empty] | 0
|  | 287 | SUBT 2 | 1027.24 |  | SUBT. | 0 |  | SUBT. | 0 | [7 empty] | 287 | 45
|  |  | SUMA M.O. | 1027.24
HERRAMIENTA MENOR |  |  | 1 a 10% | 61.6344
VEHICULOS
DESCRIPCION | UNIDAD | CANT. | P.U. | IMPORTE |  | HR IDA | HR RETORNO | HR SITIO | SUMA
camioneta RANGER sin operador sin combustible | HR | 0 | 102.29 | 0 |  | 0 | 0 | 0 | 0
camioneta NISSAN sin operador sin combustible | HR | 0 | 68.7 | 0 |  | 0 | 0 |  | 0
camioneta TORNADO Tornado sin operador sin combustible | HR | 8 | 54.43 | 435.44 |  | 0.45 | 0.45 |  | 0.9
Camion con grua sin operador sin conbustible. | HR | 0 | 203.19 | 0 |  |  |  |  | 0
Camion con grua con operador con conbustible. | HR |  | 407.62 | 0
autobus | pza |  | 5000 | 0
Km. Recorrido (incluye conbustible y depresiación de Vehiculo | KM |  | 2.5 | 0
|  |  | SUBT 4 | 435.44
COMBUSTIBLE
DESCRIPCION | UNIDAD | CANT. | P.U. | IMPORTE |  | KM IDA | KM RETORNO | KM SITIO | SUMA
GASOLINA MAGNA | LT | 30 | 16.48 | 494.4 |  | 22 | 22 |  | 44
DIESEL | LT | 0 | 0 | 0 |  |  |  |  | 0
|  |  | SUBT 5 | 494.4
CASETAS
DESCRIPCION | UNIDAD | CANT. | P.U. | IMPORTE
camioneta pick up | CASETA | 2 | 180 | 360
camioneta pick up | CASETA |  | 65 | 0
|  |  | SUBT 6 | 360
VIATICOS
ALIMENTOS
DESCRIPCION | UNIDAD | CANT. | P.U. | IMPORTE
CONSUMO DE ALIMENTOS | Pza | 0.5 | 450 | 225
225
HOSPEDAJE
DESCRIPCION | UNIDAD | CANT. | P.U. | IMPORTE
HOTEL | NOCHES | 0 | 900 | 0
|  |  | SUBT 8 | 0
|  |  | SUMA: | 27070.8144
EQUIPO DE PRUEBA
DESCRIPCION | UNIDAD | CANT. | P.U. | IMPORTE | TR |  | S.E
Megger | jr |  | 2200 | 0
TTR | jr |  | 2000 | 0
Factor de Potencia de 2.5 KV | jr |  | 7000 | 0
Factor de Potencia de 10.5 KV | jr |  | 15200 | 0
Ducter | jr |  | 2200 | 0
resistencia óhmica | jr |  | 2000 | 0
hipot de 80 KV vcd | jr |  | 2500 | 0
Rigidez dieléctrica al aceite 60 kv | jr |  | 1600 | 0
Terrómetro | jr |  | 1100 | 0
Analizador de tiempos de interruptor | jr |  | 2700 | 0
Fuente de corriente para calibrador de relevadores | jr |  | 2500 | 0
Probador de relevador de Protecciones | jr |  | 13373 | 0
Fuente trifasica de voltaje | jr |  | 800 | 0
Analizador de energía trifásica | jr |  | 1900 | 0
Medidor de presión y llenado de gas SF6 | jr |  | 2000 | 0
Medidor de secuencia de fases | jr |  | 200 | 0
Unidad de Pba y config. Para relevadores de Int. ABB | jr |  | 1100 | 0
Máquina centrifugadora de aceite | jr |  | 2200 | 0
Luxómetro | jr |  | 1420 | 0
Generador de Luz con combustible | jr |  | 383.5 | 0
|  |  | SUBT 9 | 0
| 0 |  |  | 0 | % DE IMP. | INDIRECTO DISPONIBLE
|  |  | COSTO DIRECTO | 27070.8144
|  | Indirectos | 10% | 2707.0814 | -269.0175 | 9989.6033
|  | Subtotal 1 |  | 29777.8958
BASE IMPUESTO
|  | Financ. | 5% | 1488.8948 | 1699.1068 | COMPRAS | 24467.1
|  | Subtotal 2 |  | 31266.7906 |  | M.O | 1027.24
|  | Utilidad | 20% | 6253.3581 |  | GASTOS FACTURADOS | 26635.3744 |  | IMP. 32%
|  | Importe |  | 37520.1488 |  | SUMA | 52129.7144 | -22757.8808 | -7282.5218
[5 empty] | FACTOR | 1.386

## TIERRAS FISICAS MO
I M M E E S. A. D E C. V.
A N A L I S I S D E P R E C I O U N I T A R I O
COTIZACION:
FECHA:
PARTIDA 1
MATERIALES.
DESCRIPCION |  |  |  | UNIDAD | CANT. | P.U. | IMPORTE
|  |  |  | Pza | 1 | 0 | 0 |  | HR NORMAL
|  |  |  | Pza |  |  |  |  | HR DOBLE
|  |  |  | Pza |  |  |  |  | HR TRIPLE
Pza
Pza
Pza
Pza
|  |  |  | Pza |  |  |  | 0
[6 empty] | SUBT 1 | 0
MANO DE OBRA SIN INDIRECTOS | [13 empty] | HORARIOS DE TRABAJO | [6 empty] | HORAS RESULTANTES
PERSONAL. |  |  |  | UNIDAD | CANT. | P.U. | IMPORTE | CANT. | Hr. Extra | IMPORTE | CANT. | Dom, ó Fest. | IMPORTE | L | M | MI | J | V | S | D | N | D | T
COORDINADOR DE OPERACIONES |  |  |  | hr | 0 | 185.69 | 0 | 0 | 278.535 | 0 | 0 | 417.8025 | 0 | [7 empty] | 0
INGENIERIA Y SOPORTE TEC. |  |  |  | hr | 0 | 177.79 | 0 | 0 | 266.685 | 0 | 0 | 400.0275 | 0 | [7 empty] | 0
SUPERVISOR DE SEGURIDAD CERTIFICADO |  |  |  | hr | 0 | 185.69 | 0 | 0 | 278.535 | 0 | 0 | 417.8025 | 0 | [7 empty] | 0
SUPERVISOR ELECTRICO |  |  |  | hr | 4 | 237 | 948 | 0 | 355.5 | 0 | 0 | 533.25 | 0 | 8 | 8 | 8 | 8 | 8 |  |  | 40
TECNICO DE PRUEBAS ELECTRICAS |  |  |  | hr | 16 | 209.25 | 3348 | 6 | 313.875 | 1883.25 | 0 | 470.8125 | 0 | [7 empty] | 0
CABO OBRA ELECTRICA |  |  |  | hr | 0 | 136.31 | 0 | 0 | 204.465 | 0 | 0 | 306.6975 | 0 | [7 empty] | 0
LINIERO |  |  |  | hr | 16 | 190.22 | 3043.52 | 6 | 285.33 | 1711.98 | 0 | 427.995 | 0 | 16 | 16 | 16 | 8 | 8 | 5 |  | 69
LINIERO |  |  |  | hr | 0 | 126.43 | 0 | 0 | 189.645 | 0 | 0 | 284.4675 | 0 | 16 | 16 | 16 | 8 | 8 | 5 |  | 69
ESPECIALISTA ELECTRICO |  |  |  | hr | 0 | 110.63 | 0 | 0 | 165.945 | 0 | 0 | 248.9175 | 0 | [7 empty] | 0
TECNICO EN INSTRUMENTACION |  |  |  | hr | 0 | 104.36 | 0 | 0 | 156.54 | 0 | 0 | 234.81 | 0 | [7 empty] | 0
OFICIAL ELECTRICO |  |  |  | hr | 0 | 104.36 | 0 | 0 | 156.54 | 0 | 0 | 234.81 | 0 | [7 empty] | 0
ASISTENTE DE DISEÑO |  |  |  | hr | 0 | 104.36 | 0 | 0 | 156.54 | 0 | 0 | 234.81 | 0 | [7 empty] | 0
ELECTRICISTA -B |  |  |  | hr | 0 | 90.87 | 0 | 0 | 136.305 | 0 | 0 | 204.4575 | 0 | 16 | 16 | 16 | 8 | 8 | 5 |  | 69
ELECTRICISTA -A |  |  |  | hr | 0 | 82.97 | 0 | 0 | 124.455 | 0 | 0 | 186.6825 | 0 | [7 empty] | 0
AUXILIAR TECNICO |  |  |  | hr | 0 | 75.07 | 0 | 0 | 112.605 | 0 | 0 | 168.9075 | 0 | [7 empty] | 0
AYTE ELECTRICO - B |  |  |  | hr | 0 | 75.07 | 0 | 0 | 112.605 | 0 | 0 | 168.9075 | 0 | [7 empty] | 0
AYTE DE ELECTR. -A |  |  |  | hr | 0 | 63.21 | 0 | 0 | 94.815 | 0 | 0 | 142.2225 | 0 | 8 | 8 | 8 | 8 | 8 |  |  | 40
AYTE GENERAL |  |  |  | hr | 0 | 50.77 | 0 | 0 | 76.155 | 0 | 0 | 114.2325 | 0
INGENIERO DE SUBESTACIONES |  |  |  | hr | 0 | 186 | 0 | 0 | 186 | 0 | 0 | 186 | 0 | [7 empty] | 0
INGENIERO DE PRUEBAS ELECTRICAS |  |  |  | hr | 0 | 186 | 0 | 0 | 186 | 0 | 0 | 186 | 0 | [7 empty] | 0
ING. ESPECIALISTA EN PROTECCIONES |  |  |  | hr | 0 | 230.47 | 0 | 0 | 294 | 0 | 0 | 294 | 0 | [7 empty] | 0
SUPERINTENDENTE |  |  |  | hr | 0 | 279.53 | 0 | 0 | 372.71 | 0 | 0 | 559.07 | 0 | [7 empty] | 0
[5 empty] | 287 | SUBT 2 | 7339.52 |  | SUBT. | 3595.23 |  | SUBT. | 0 | [7 empty] | 287 | 45
[6 empty] | SUMA M.O. | 10934.75
HERRAMIENTA MENOR | [5 empty] | 1 a 10% | 656.085
VEHICULOS
DESCRIPCION |  |  |  | UNIDAD | CANT. | P.U. | IMPORTE |  | HR IDA | HR RETORNO | HR SITIO | SUMA
camioneta RANGER sin operador sin combustible |  |  |  | HR |  | 102.29 | 0 |  | 0 | 0 | 0 | 0
camioneta NISSAN sin operador sin combustible |  |  |  | HR | 0 | 68.7 | 0 |  | 0 | 0 |  | 0
camioneta TORNADO Tornado sin operador sin combustible |  |  |  | HR | 0 | 54.43 | 0 |  | 0.45 | 0.45 |  | 0.9
Camion con grua sin operador sin conbustible. |  |  |  | HR | 0 | 203.19 | 0 |  |  |  |  | 0
Camion con grua con operador con conbustible. |  |  |  | HR | 0 | 407.62 | 0
autobus |  |  |  | pza | 0 | 5000 | 0
Km. Recorrido (incluye conbustible y depresiación de Vehiculo |  |  |  | KM | 0 | 2.5 | 0
[6 empty] | SUBT 4 | 0
COMBUSTIBLE
DESCRIPCION |  |  |  | UNIDAD | CANT. | P.U. | IMPORTE |  | KM IDA | KM RETORNO | KM SITIO | SUMA
GASOLINA MAGNA |  |  |  | LT | 0 | 19 | 0 |  | 22 | 22 |  | 44
DIESEL |  |  |  | LT | 0 | 0 | 0 |  |  |  |  | 0
[6 empty] | SUBT 5 | 0
CASETAS
DESCRIPCION |  |  |  | UNIDAD | CANT. | P.U. | IMPORTE
camioneta pick up |  |  |  | CASETA | 0 | 100 | 0
camioneta pick up |  |  |  | CASETA | 0 | 65 | 0
[6 empty] | SUBT 6 | 0
VIATICOS
ALIMENTOS
DESCRIPCION |  |  |  | UNIDAD | CANT. | P.U. | IMPORTE
CONSUMO DE ALIMENTOS |  |  |  | Pza | 0 | 450 | 0
0
HOSPEDAJE
DESCRIPCION |  |  |  | UNIDAD | CANT. | P.U. | IMPORTE
HOTEL |  |  |  | NOCHES | 0 | 900 | 0
[6 empty] | SUBT 8 | 0
[6 empty] | SUMA: | 11590.835
EQUIPO DE PRUEBA
DESCRIPCION |  |  |  | UNIDAD | CANT. | P.U. | IMPORTE | TR |  | S.E
Megger |  |  |  | jr | 0.5 | 2200 | 1100
TTR |  |  |  | jr | 0.5 | 2000 | 1000
Factor de Potencia de 2.5 KV |  |  |  | jr | 0 | 7000 | 0
Factor de Potencia de 10.5 KV |  |  |  | jr | 0.3 | 15200 | 4560
Ducter |  |  |  | jr | 0.3 | 2200 | 660
resistencia óhmica |  |  |  | jr | 0.3 | 2000 | 600
hipot de 80 KV vcd |  |  |  | jr |  | 2500 | 0
Rigidez dieléctrica al aceite 60 kv |  |  |  | jr |  | 1600 | 0
Terrómetro |  |  |  | jr |  | 1100 | 0
Analizador de tiempos de interruptor |  |  |  | jr |  | 2700 | 0
Fuente de corriente para calibrador de relevadores |  |  |  | jr | 0.3 | 2500 | 750
Probador de relevador de Protecciones |  |  |  | jr |  | 13373 | 0
Fuente trifasica de voltaje |  |  |  | jr |  | 800 | 0
Analizador de energía trifásica |  |  |  | jr |  | 1900 | 0
Medidor de presión y llenado de gas SF6 |  |  |  | jr |  | 2000 | 0
Medidor de secuencia de fases |  |  |  | jr |  | 200 | 0
Unidad de Pba y config. Para relevadores de Int. ABB |  |  |  | jr |  | 1100 | 0
Máquina centrifugadora de aceite |  |  |  | jr |  | 2200 | 0
Luxómetro |  |  |  | jr |  | 1420 | 0
Generador de Luz con combustible |  |  |  | jr | 1 | 383.5 | 383.5
[6 empty] | SUBT 9 | 9053.5
|  |  |  | 0 |  |  | 0 | % DE IMP. | INDIRECTO DISPONIBLE
[6 empty] | COSTO DIRECTO | 20644.335
[5 empty] | Indirectos | 10% | 2064.4335 | 1.5595 | 2032.2395
[5 empty] | Subtotal 1 |  | 22708.7685
BASE IMPUESTO
[5 empty] | Financ. | 6% | 1362.5261 | 1572.7382 | COMPRAS | 0
[5 empty] | Subtotal 2 |  | 24071.2946 |  | M.O | 10934.75
[5 empty] | Utilidad | 10% | 2407.1295 |  | GASTOS FACTURADOS | 11590.835 |  | IMP. 32%
[5 empty] | Importe |  | 26478.4241 |  | SUMA | 22525.585 | 100.6062 | 32.194
[5 empty] | Materiales |  | 3655.7907 | FACTOR | 1.2826
[5 empty] | Total |  | 30134.2147
utilidad
| ime | comisión | total
| 27.5% | 5% | 32.5%

## PROTECCIONES MAT.
I M M E E S. A. D E C. V.
A N A L I S I S D E P R E C I O U N I T A R I O
COTIZACION:
FECHA:
PARTIDA 1
MATERIALES.
DESCRIPCION | UNIDAD | CANT. | P.U. | IMPORTE
Gasolina | L | 1 | 25 | 25 |  | HR NORMAL
| Pza | 1 |  | 0 |  | HR DOBLE
| Pza | 1 |  | 0 |  | HR TRIPLE
| Pza | 1 |  | 0
| Pza | 1 |  | 0
| Pza | 1 |  | 0
| Pza | 1 |  | 0
| Pza | 1 |  | 0
|  |  | SUBT 1 | 25
MANO DE OBRA SIN INDIRECTOS | [10 empty] | HORARIOS DE TRABAJO | [6 empty] | HORAS RESULTANTES
PERSONAL. | UNIDAD | CANT. | P.U. | IMPORTE | CANT. | Hr. Extra | IMPORTE | CANT. | Dom, ó Fest. | IMPORTE | L | M | MI | J | V | S | D | N | D | T
COORDINADOR DE OPERACIONES | hr | 0 | 185.69 | 0 | 0 | 278.535 | 0 | 0 | 417.8025 | 0 | [7 empty] | 0
INGENIERIA Y SOPORTE TEC. | hr | 0 | 177.79 | 0 | 0 | 266.685 | 0 | 0 | 400.0275 | 0 | [7 empty] | 0
SUPERVISOR DE SEGURIDAD CERTIFICADO | hr | 0 | 185.69 | 0 | 0 | 278.535 | 0 | 0 | 417.8025 | 0 | [7 empty] | 0
SUPERVISOR ELECTRICO | hr | 0 | 148.16 | 0 | 0 | 222.24 | 0 | 0 | 333.36 | 0 | 8 | 8 | 8 | 8 | 8 |  |  | 40
TECNICO DE PRUEBAS ELECTRICAS | hr | 0 | 136.31 | 0 | 0 | 204.465 | 0 | 0 | 306.6975 | 0 | [7 empty] | 0
CABO OBRA ELECTRICA | hr | 0 | 136.31 | 0 | 0 | 204.465 | 0 | 0 | 306.6975 | 0 | [7 empty] | 0
LINIERO | hr | 0 | 126.43 | 0 | 0 | 189.645 | 0 | 0 | 284.4675 | 0 | 16 | 16 | 16 | 8 | 8 | 5 |  | 69
LINIERO | hr | 0 | 126.43 | 0 | 0 | 189.645 | 0 | 0 | 284.4675 | 0 | 16 | 16 | 16 | 8 | 8 | 5 |  | 69
ESPECIALISTA ELECTRICO | hr | 0 | 110.63 | 0 | 0 | 165.945 | 0 | 0 | 248.9175 | 0 | [7 empty] | 0
TECNICO EN INSTRUMENTACION | hr | 0 | 104.36 | 0 | 0 | 156.54 | 0 | 0 | 234.81 | 0 | [7 empty] | 0
OFICIAL ELECTRICO | hr | 0 | 104.36 | 0 | 0 | 156.54 | 0 | 0 | 234.81 | 0 | [7 empty] | 0
ASISTENTE DE DISEÑO | hr | 0 | 104.36 | 0 | 0 | 156.54 | 0 | 0 | 234.81 | 0 | [7 empty] | 0
ELECTRICISTA -B | hr | 8 | 90.87 | 726.96 | 0 | 136.305 | 0 | 0 | 204.4575 | 0 | 16 | 16 | 16 | 8 | 8 | 5 |  | 69
ELECTRICISTA -A | hr | 0 | 82.97 | 0 | 0 | 124.455 | 0 | 0 | 186.6825 | 0 | [7 empty] | 0
AUXILIAR TECNICO | hr | 4 | 75.07 | 300.28 | 0 | 112.605 | 0 | 0 | 168.9075 | 0 | [7 empty] | 0
AYTE ELECTRICO - B | hr | 0 | 75.07 | 0 | 0 | 112.605 | 0 | 0 | 168.9075 | 0 | [7 empty] | 0
AYTE DE ELECTR. -A | hr | 0 | 63.21 | 0 | 0 | 94.815 | 0 | 0 | 142.2225 | 0 | 8 | 8 | 8 | 8 | 8 |  |  | 40
AYTE GENERAL | hr | 0 | 50.77 | 0 | 0 | 76.155 | 0 | 0 | 114.2325 | 0
INGENIERO DE SUBESTACIONES | hr | 0 | 186 | 0 | 0 | 186 | 0 | 0 | 186 | 0 | [7 empty] | 0
INGENIERO DE PRUEBAS ELECTRICAS | hr | 0 | 186 | 0 | 0 | 186 | 0 | 0 | 186 | 0 | [7 empty] | 0
ING. ESPECIALISTA EN PROTECCIONES | hr | 0 | 230.47 | 0 | 0 | 294 | 0 | 0 | 294 | 0 | [7 empty] | 0
SUPERINTENDENTE | hr | 0 | 279.53 | 0 | 0 | 372.71 | 0 | 0 | 559.07 | 0 | [7 empty] | 0
|  | 287 | SUBT 2 | 1027.24 |  | SUBT. | 0 |  | SUBT. | 0 | [7 empty] | 287 | 45
|  |  | SUMA M.O. | 1027.24
HERRAMIENTA MENOR |  |  | 1 a 10% | 61.6344
VEHICULOS
DESCRIPCION | UNIDAD | CANT. | P.U. | IMPORTE |  | HR IDA | HR RETORNO | HR SITIO | SUMA
camioneta RANGER sin operador sin combustible | HR | 0 | 102.29 | 0 |  | 0 | 0 | 0 | 0
camioneta NISSAN sin operador sin combustible | HR | 0 | 68.7 | 0 |  | 0 | 0 |  | 0
camioneta TORNADO Tornado sin operador sin combustible | HR | 8 | 54.43 | 435.44 |  | 0.45 | 0.45 |  | 0.9
Camion con grua sin operador sin conbustible. | HR | 0 | 203.19 | 0 |  |  |  |  | 0
Camion con grua con operador con conbustible. | HR |  | 407.62 | 0
autobus | pza |  | 5000 | 0
Km. Recorrido (incluye conbustible y depresiación de Vehiculo | KM |  | 2.5 | 0
|  |  | SUBT 4 | 435.44
COMBUSTIBLE
DESCRIPCION | UNIDAD | CANT. | P.U. | IMPORTE |  | KM IDA | KM RETORNO | KM SITIO | SUMA
GASOLINA MAGNA | LT | 30 | 16.48 | 494.4 |  | 22 | 22 |  | 44
DIESEL | LT | 0 | 0 | 0 |  |  |  |  | 0
|  |  | SUBT 5 | 494.4
CASETAS
DESCRIPCION | UNIDAD | CANT. | P.U. | IMPORTE
camioneta pick up | CASETA | 2 | 180 | 360
camioneta pick up | CASETA |  | 65 | 0
|  |  | SUBT 6 | 360
VIATICOS
ALIMENTOS
DESCRIPCION | UNIDAD | CANT. | P.U. | IMPORTE
CONSUMO DE ALIMENTOS | Pza | 0.5 | 450 | 225
225
HOSPEDAJE
DESCRIPCION | UNIDAD | CANT. | P.U. | IMPORTE
HOTEL | NOCHES | 0 | 900 | 0
|  |  | SUBT 8 | 0
|  |  | SUMA: | 2628.7144
EQUIPO DE PRUEBA
DESCRIPCION | UNIDAD | CANT. | P.U. | IMPORTE | TR |  | S.E
Megger | jr |  | 2200 | 0
TTR | jr |  | 2000 | 0
Factor de Potencia de 2.5 KV | jr |  | 7000 | 0
Factor de Potencia de 10.5 KV | jr |  | 15200 | 0
Ducter | jr |  | 2200 | 0
resistencia óhmica | jr |  | 2000 | 0
hipot de 80 KV vcd | jr |  | 2500 | 0
Rigidez dieléctrica al aceite 60 kv | jr |  | 1600 | 0
Terrómetro | jr |  | 1100 | 0
Analizador de tiempos de interruptor | jr |  | 2700 | 0
Fuente de corriente para calibrador de relevadores | jr |  | 2500 | 0
Probador de relevador de Protecciones | jr |  | 13373 | 0
Fuente trifasica de voltaje | jr |  | 800 | 0
Analizador de energía trifásica | jr |  | 1900 | 0
Medidor de presión y llenado de gas SF6 | jr |  | 2000 | 0
Medidor de secuencia de fases | jr |  | 200 | 0
Unidad de Pba y config. Para relevadores de Int. ABB | jr |  | 1100 | 0
Máquina centrifugadora de aceite | jr |  | 2200 | 0
Luxómetro | jr |  | 1420 | 0
Generador de Luz con combustible | jr |  | 383.5 | 0
|  |  | SUBT 9 | 0
| 0 |  |  | 0 | % DE IMP. | INDIRECTO DISPONIBLE
|  |  | COSTO DIRECTO | 2628.7144
|  | Indirectos | 10% | 262.8714 | -47.8846 | 388.7464
|  | Subtotal 1 |  | 2891.5858
BASE IMPUESTO
|  | Financ. | 5% | 144.5793 | 354.7913 | COMPRAS | 25
|  | Subtotal 2 |  | 3036.1651 |  | M.O | 1027.24
|  | Utilidad | 20% | 607.233 |  | GASTOS FACTURADOS | 2193.2744 |  | IMP. 32%
|  | Importe |  | 3643.3982 |  | SUMA | 3245.5144 | -393.3593 | -125.875
[5 empty] | FACTOR | 1.386

## PROTECCIONES MO
I M M E E S. A. D E C. V.
A N A L I S I S D E P R E C I O U N I T A R I O
COTIZACION:
FECHA:
PARTIDA 1
MATERIALES.
DESCRIPCION |  |  |  | UNIDAD | CANT. | P.U. | IMPORTE
|  |  |  | Pza | 1 | 0 | 0 |  | HR NORMAL
|  |  |  | Pza |  |  |  |  | HR DOBLE
|  |  |  | Pza |  |  |  |  | HR TRIPLE
Pza
Pza
Pza
Pza
|  |  |  | Pza |  |  |  | 0
[6 empty] | SUBT 1 | 0
MANO DE OBRA SIN INDIRECTOS | [13 empty] | HORARIOS DE TRABAJO | [6 empty] | HORAS RESULTANTES
PERSONAL. |  |  |  | UNIDAD | CANT. | P.U. | IMPORTE | CANT. | Hr. Extra | IMPORTE | CANT. | Dom, ó Fest. | IMPORTE | L | M | MI | J | V | S | D | N | D | T
COORDINADOR DE OPERACIONES |  |  |  | hr | 0 | 185.69 | 0 | 0 | 278.535 | 0 | 0 | 417.8025 | 0 | [7 empty] | 0
INGENIERIA Y SOPORTE TEC. |  |  |  | hr | 0 | 177.79 | 0 | 0 | 266.685 | 0 | 0 | 400.0275 | 0 | [7 empty] | 0
SUPERVISOR DE SEGURIDAD CERTIFICADO |  |  |  | hr | 0 | 185.69 | 0 | 0 | 278.535 | 0 | 0 | 417.8025 | 0 | [7 empty] | 0
SUPERVISOR ELECTRICO |  |  |  | hr | 4 | 237 | 948 | 0 | 355.5 | 0 | 0 | 533.25 | 0 | 8 | 8 | 8 | 8 | 8 |  |  | 40
TECNICO DE PRUEBAS ELECTRICAS |  |  |  | hr | 16 | 209.25 | 3348 | 6 | 313.875 | 1883.25 | 0 | 470.8125 | 0 | [7 empty] | 0
CABO OBRA ELECTRICA |  |  |  | hr | 0 | 136.31 | 0 | 0 | 204.465 | 0 | 0 | 306.6975 | 0 | [7 empty] | 0
LINIERO |  |  |  | hr | 16 | 190.22 | 3043.52 | 6 | 285.33 | 1711.98 | 0 | 427.995 | 0 | 16 | 16 | 16 | 8 | 8 | 5 |  | 69
LINIERO |  |  |  | hr | 0 | 126.43 | 0 | 0 | 189.645 | 0 | 0 | 284.4675 | 0 | 16 | 16 | 16 | 8 | 8 | 5 |  | 69
ESPECIALISTA ELECTRICO |  |  |  | hr | 0 | 110.63 | 0 | 0 | 165.945 | 0 | 0 | 248.9175 | 0 | [7 empty] | 0
TECNICO EN INSTRUMENTACION |  |  |  | hr | 0 | 104.36 | 0 | 0 | 156.54 | 0 | 0 | 234.81 | 0 | [7 empty] | 0
OFICIAL ELECTRICO |  |  |  | hr | 0 | 104.36 | 0 | 0 | 156.54 | 0 | 0 | 234.81 | 0 | [7 empty] | 0
ASISTENTE DE DISEÑO |  |  |  | hr | 0 | 104.36 | 0 | 0 | 156.54 | 0 | 0 | 234.81 | 0 | [7 empty] | 0
ELECTRICISTA -B |  |  |  | hr | 0 | 90.87 | 0 | 0 | 136.305 | 0 | 0 | 204.4575 | 0 | 16 | 16 | 16 | 8 | 8 | 5 |  | 69
ELECTRICISTA -A |  |  |  | hr | 0 | 82.97 | 0 | 0 | 124.455 | 0 | 0 | 186.6825 | 0 | [7 empty] | 0
AUXILIAR TECNICO |  |  |  | hr | 0 | 75.07 | 0 | 0 | 112.605 | 0 | 0 | 168.9075 | 0 | [7 empty] | 0
AYTE ELECTRICO - B |  |  |  | hr | 0 | 75.07 | 0 | 0 | 112.605 | 0 | 0 | 168.9075 | 0 | [7 empty] | 0
AYTE DE ELECTR. -A |  |  |  | hr | 0 | 63.21 | 0 | 0 | 94.815 | 0 | 0 | 142.2225 | 0 | 8 | 8 | 8 | 8 | 8 |  |  | 40
AYTE GENERAL |  |  |  | hr | 0 | 50.77 | 0 | 0 | 76.155 | 0 | 0 | 114.2325 | 0
INGENIERO DE SUBESTACIONES |  |  |  | hr | 0 | 186 | 0 | 0 | 186 | 0 | 0 | 186 | 0 | [7 empty] | 0
INGENIERO DE PRUEBAS ELECTRICAS |  |  |  | hr | 0 | 186 | 0 | 0 | 186 | 0 | 0 | 186 | 0 | [7 empty] | 0
ING. ESPECIALISTA EN PROTECCIONES |  |  |  | hr | 0 | 230.47 | 0 | 0 | 294 | 0 | 0 | 294 | 0 | [7 empty] | 0
SUPERINTENDENTE |  |  |  | hr | 0 | 279.53 | 0 | 0 | 372.71 | 0 | 0 | 559.07 | 0 | [7 empty] | 0
[5 empty] | 287 | SUBT 2 | 7339.52 |  | SUBT. | 3595.23 |  | SUBT. | 0 | [7 empty] | 287 | 45
[6 empty] | SUMA M.O. | 10934.75
HERRAMIENTA MENOR | [5 empty] | 1 a 10% | 656.085
VEHICULOS
DESCRIPCION |  |  |  | UNIDAD | CANT. | P.U. | IMPORTE |  | HR IDA | HR RETORNO | HR SITIO | SUMA
camioneta RANGER sin operador sin combustible |  |  |  | HR |  | 102.29 | 0 |  | 0 | 0 | 0 | 0
camioneta NISSAN sin operador sin combustible |  |  |  | HR | 0 | 68.7 | 0 |  | 0 | 0 |  | 0
camioneta TORNADO Tornado sin operador sin combustible |  |  |  | HR | 0 | 54.43 | 0 |  | 0.45 | 0.45 |  | 0.9
Camion con grua sin operador sin conbustible. |  |  |  | HR | 0 | 203.19 | 0 |  |  |  |  | 0
Camion con grua con operador con conbustible. |  |  |  | HR | 0 | 407.62 | 0
autobus |  |  |  | pza | 0 | 5000 | 0
Km. Recorrido (incluye conbustible y depresiación de Vehiculo |  |  |  | KM | 0 | 2.5 | 0
[6 empty] | SUBT 4 | 0
COMBUSTIBLE
DESCRIPCION |  |  |  | UNIDAD | CANT. | P.U. | IMPORTE |  | KM IDA | KM RETORNO | KM SITIO | SUMA
GASOLINA MAGNA |  |  |  | LT | 0 | 19 | 0 |  | 22 | 22 |  | 44
DIESEL |  |  |  | LT | 0 | 0 | 0 |  |  |  |  | 0
[6 empty] | SUBT 5 | 0
CASETAS
DESCRIPCION |  |  |  | UNIDAD | CANT. | P.U. | IMPORTE
camioneta pick up |  |  |  | CASETA | 0 | 100 | 0
camioneta pick up |  |  |  | CASETA | 0 | 65 | 0
[6 empty] | SUBT 6 | 0
VIATICOS
ALIMENTOS
DESCRIPCION |  |  |  | UNIDAD | CANT. | P.U. | IMPORTE
CONSUMO DE ALIMENTOS |  |  |  | Pza | 0 | 450 | 0
0
HOSPEDAJE
DESCRIPCION |  |  |  | UNIDAD | CANT. | P.U. | IMPORTE
HOTEL |  |  |  | NOCHES | 0 | 900 | 0
[6 empty] | SUBT 8 | 0
[6 empty] | SUMA: | 11590.835
EQUIPO DE PRUEBA
DESCRIPCION |  |  |  | UNIDAD | CANT. | P.U. | IMPORTE | TR |  | S.E
Megger |  |  |  | jr | 0.5 | 2200 | 1100
TTR |  |  |  | jr | 0.5 | 2000 | 1000
Factor de Potencia de 2.5 KV |  |  |  | jr | 0 | 7000 | 0
Factor de Potencia de 10.5 KV |  |  |  | jr | 0.3 | 15200 | 4560
Ducter |  |  |  | jr | 0.3 | 2200 | 660
resistencia óhmica |  |  |  | jr | 0.3 | 2000 | 600
hipot de 80 KV vcd |  |  |  | jr |  | 2500 | 0
Rigidez dieléctrica al aceite 60 kv |  |  |  | jr |  | 1600 | 0
Terrómetro |  |  |  | jr |  | 1100 | 0
Analizador de tiempos de interruptor |  |  |  | jr |  | 2700 | 0
Fuente de corriente para calibrador de relevadores |  |  |  | jr | 0.3 | 2500 | 750
Probador de relevador de Protecciones |  |  |  | jr |  | 13373 | 0
Fuente trifasica de voltaje |  |  |  | jr |  | 800 | 0
Analizador de energía trifásica |  |  |  | jr |  | 1900 | 0
Medidor de presión y llenado de gas SF6 |  |  |  | jr |  | 2000 | 0
Medidor de secuencia de fases |  |  |  | jr |  | 200 | 0
Unidad de Pba y config. Para relevadores de Int. ABB |  |  |  | jr |  | 1100 | 0
Máquina centrifugadora de aceite |  |  |  | jr |  | 2200 | 0
Luxómetro |  |  |  | jr |  | 1420 | 0
Generador de Luz con combustible |  |  |  | jr | 1 | 383.5 | 383.5
[6 empty] | SUBT 9 | 9053.5
|  |  |  | 0 |  |  | 0 | % DE IMP. | INDIRECTO DISPONIBLE
[6 empty] | COSTO DIRECTO | 20644.335
[5 empty] | Indirectos | 10% | 2064.4335 | 1.5595 | 2032.2395
[5 empty] | Subtotal 1 |  | 22708.7685
BASE IMPUESTO
[5 empty] | Financ. | 6% | 1362.5261 | 1572.7382 | COMPRAS | 0
[5 empty] | Subtotal 2 |  | 24071.2946 |  | M.O | 10934.75
[5 empty] | Utilidad | 10% | 2407.1295 |  | GASTOS FACTURADOS | 11590.835 |  | IMP. 32%
[5 empty] | Importe |  | 26478.4241 |  | SUMA | 22525.585 | 100.6062 | 32.194
[5 empty] | Materiales |  | 3655.7907 | FACTOR | 1.2826
[5 empty] | Total |  | 30134.2147
utilidad
| ime | comisión | total
| 27.5% | 5% | 32.5%

## TERMOGRAFIA MAT.
I M M E E S. A. D E C. V.
A N A L I S I S D E P R E C I O U N I T A R I O
COTIZACION:
FECHA:
PARTIDA 1
MATERIALES.
DESCRIPCION | UNIDAD | CANT. | P.U. | IMPORTE
Servicio de termografia | serv | 2 | 40000 | 80000 |  | HR NORMAL
| Pza | 0 |  | 0 |  | HR DOBLE
| Pza | 1 |  | 0 |  | HR TRIPLE
| Pza | 1 |  | 0
| Pza | 1 |  | 0
| Pza | 1 |  | 0
| Pza | 1 |  | 0
| Pza | 1 |  | 0
|  |  | SUBT 1 | 80000
MANO DE OBRA SIN INDIRECTOS | [10 empty] | HORARIOS DE TRABAJO | [6 empty] | HORAS RESULTANTES
PERSONAL. | UNIDAD | CANT. | P.U. | IMPORTE | CANT. | Hr. Extra | IMPORTE | CANT. | Dom, ó Fest. | IMPORTE | L | M | MI | J | V | S | D | N | D | T
COORDINADOR DE OPERACIONES | hr | 0 | 185.69 | 0 | 0 | 278.535 | 0 | 0 | 417.8025 | 0 | [7 empty] | 0
INGENIERIA Y SOPORTE TEC. | hr | 0 | 177.79 | 0 | 0 | 266.685 | 0 | 0 | 400.0275 | 0 | [7 empty] | 0
SUPERVISOR DE SEGURIDAD CERTIFICADO | hr | 0 | 185.69 | 0 | 0 | 278.535 | 0 | 0 | 417.8025 | 0 | [7 empty] | 0
SUPERVISOR ELECTRICO | hr | 0 | 148.16 | 0 | 0 | 222.24 | 0 | 0 | 333.36 | 0 | 8 | 8 | 8 | 8 | 8 |  |  | 40
TECNICO DE PRUEBAS ELECTRICAS | hr | 0 | 136.31 | 0 | 0 | 204.465 | 0 | 0 | 306.6975 | 0 | [7 empty] | 0
CABO OBRA ELECTRICA | hr | 0 | 136.31 | 0 | 0 | 204.465 | 0 | 0 | 306.6975 | 0 | [7 empty] | 0
LINIERO | hr | 0 | 126.43 | 0 | 0 | 189.645 | 0 | 0 | 284.4675 | 0 | 16 | 16 | 16 | 8 | 8 | 5 |  | 69
LINIERO | hr | 0 | 126.43 | 0 | 0 | 189.645 | 0 | 0 | 284.4675 | 0 | 16 | 16 | 16 | 8 | 8 | 5 |  | 69
ESPECIALISTA ELECTRICO | hr | 0 | 110.63 | 0 | 0 | 165.945 | 0 | 0 | 248.9175 | 0 | [7 empty] | 0
TECNICO EN INSTRUMENTACION | hr | 0 | 104.36 | 0 | 0 | 156.54 | 0 | 0 | 234.81 | 0 | [7 empty] | 0
OFICIAL ELECTRICO | hr | 0 | 104.36 | 0 | 0 | 156.54 | 0 | 0 | 234.81 | 0 | [7 empty] | 0
ASISTENTE DE DISEÑO | hr | 0 | 104.36 | 0 | 0 | 156.54 | 0 | 0 | 234.81 | 0 | [7 empty] | 0
ELECTRICISTA -B | hr | 8 | 90.87 | 726.96 | 0 | 136.305 | 0 | 0 | 204.4575 | 0 | 16 | 16 | 16 | 8 | 8 | 5 |  | 69
ELECTRICISTA -A | hr | 0 | 82.97 | 0 | 0 | 124.455 | 0 | 0 | 186.6825 | 0 | [7 empty] | 0
AUXILIAR TECNICO | hr | 4 | 75.07 | 300.28 | 0 | 112.605 | 0 | 0 | 168.9075 | 0 | [7 empty] | 0
AYTE ELECTRICO - B | hr | 0 | 75.07 | 0 | 0 | 112.605 | 0 | 0 | 168.9075 | 0 | [7 empty] | 0
AYTE DE ELECTR. -A | hr | 0 | 63.21 | 0 | 0 | 94.815 | 0 | 0 | 142.2225 | 0 | 8 | 8 | 8 | 8 | 8 |  |  | 40
AYTE GENERAL | hr | 0 | 50.77 | 0 | 0 | 76.155 | 0 | 0 | 114.2325 | 0
INGENIERO DE SUBESTACIONES | hr | 0 | 186 | 0 | 0 | 186 | 0 | 0 | 186 | 0 | [7 empty] | 0
INGENIERO DE PRUEBAS ELECTRICAS | hr | 0 | 186 | 0 | 0 | 186 | 0 | 0 | 186 | 0 | [7 empty] | 0
ING. ESPECIALISTA EN PROTECCIONES | hr | 0 | 230.47 | 0 | 0 | 294 | 0 | 0 | 294 | 0 | [7 empty] | 0
SUPERINTENDENTE | hr | 0 | 279.53 | 0 | 0 | 372.71 | 0 | 0 | 559.07 | 0 | [7 empty] | 0
|  | 287 | SUBT 2 | 1027.24 |  | SUBT. | 0 |  | SUBT. | 0 | [7 empty] | 287 | 45
|  |  | SUMA M.O. | 1027.24
HERRAMIENTA MENOR |  |  | 1 a 10% | 61.6344
VEHICULOS
DESCRIPCION | UNIDAD | CANT. | P.U. | IMPORTE |  | HR IDA | HR RETORNO | HR SITIO | SUMA
camioneta RANGER sin operador sin combustible | HR | 0 | 102.29 | 0 |  | 0 | 0 | 0 | 0
camioneta NISSAN sin operador sin combustible | HR | 0 | 68.7 | 0 |  | 0 | 0 |  | 0
camioneta TORNADO Tornado sin operador sin combustible | HR | 8 | 54.43 | 435.44 |  | 0.45 | 0.45 |  | 0.9
Camion con grua sin operador sin conbustible. | HR | 0 | 203.19 | 0 |  |  |  |  | 0
Camion con grua con operador con conbustible. | HR |  | 407.62 | 0
autobus | pza |  | 5000 | 0
Km. Recorrido (incluye conbustible y depresiación de Vehiculo | KM |  | 2.5 | 0
|  |  | SUBT 4 | 435.44
COMBUSTIBLE
DESCRIPCION | UNIDAD | CANT. | P.U. | IMPORTE |  | KM IDA | KM RETORNO | KM SITIO | SUMA
GASOLINA MAGNA | LT | 30 | 16.48 | 494.4 |  | 22 | 22 |  | 44
DIESEL | LT | 0 | 0 | 0 |  |  |  |  | 0
|  |  | SUBT 5 | 494.4
CASETAS
DESCRIPCION | UNIDAD | CANT. | P.U. | IMPORTE
camioneta pick up | CASETA | 2 | 180 | 360
camioneta pick up | CASETA |  | 65 | 0
|  |  | SUBT 6 | 360
VIATICOS
ALIMENTOS
DESCRIPCION | UNIDAD | CANT. | P.U. | IMPORTE
CONSUMO DE ALIMENTOS | Pza | 0.5 | 450 | 225
225
HOSPEDAJE
DESCRIPCION | UNIDAD | CANT. | P.U. | IMPORTE
HOTEL | NOCHES | 0 | 900 | 0
|  |  | SUBT 8 | 0
|  |  | SUMA: | 82603.7144
EQUIPO DE PRUEBA
DESCRIPCION | UNIDAD | CANT. | P.U. | IMPORTE | TR |  | S.E
Megger | jr |  | 2200 | 0
TTR | jr |  | 2000 | 0
Factor de Potencia de 2.5 KV | jr |  | 7000 | 0
Factor de Potencia de 10.5 KV | jr |  | 15200 | 0
Ducter | jr |  | 2200 | 0
resistencia óhmica | jr |  | 2000 | 0
hipot de 80 KV vcd | jr |  | 2500 | 0
Rigidez dieléctrica al aceite 60 kv | jr |  | 1600 | 0
Terrómetro | jr |  | 1100 | 0
Analizador de tiempos de interruptor | jr |  | 2700 | 0
Fuente de corriente para calibrador de relevadores | jr |  | 2500 | 0
Probador de relevador de Protecciones | jr |  | 13373 | 0
Fuente trifasica de voltaje | jr |  | 800 | 0
Analizador de energía trifásica | jr |  | 1900 | 0
Medidor de presión y llenado de gas SF6 | jr |  | 2000 | 0
Medidor de secuencia de fases | jr |  | 200 | 0
Unidad de Pba y config. Para relevadores de Int. ABB | jr |  | 1100 | 0
Máquina centrifugadora de aceite | jr |  | 2200 | 0
Luxómetro | jr |  | 1420 | 0
Generador de Luz con combustible | jr |  | 383.5 | 0
Camara Termografica | jr |  | 383.5 | 0
|  |  | SUBT 9 | 0
| 0 |  |  | 0 | % DE IMP. | INDIRECTO DISPONIBLE
|  |  | COSTO DIRECTO | 82603.7144
|  | Indirectos | 10% | 8260.3714 | -281.486 | 31512.1613
|  | Subtotal 1 |  | 90864.0858
BASE IMPUESTO
|  | Financ. | 6% | 5451.8452 | 5662.0572 | COMPRAS | 80000
|  | Subtotal 2 |  | 96315.931 |  | M.O | 1027.24
|  | Utilidad | 10% | 9631.5931 |  | GASTOS FACTURADOS | 82168.2744 |  | IMP. 32%
|  | Importe |  | 105947.5241 |  | SUMA | 163195.5144 | -72661.8434 | -23251.7899
[5 empty] | FACTOR | 1.2826

## TERMOGRAFIAS MO
I M M E E S. A. D E C. V.
A N A L I S I S D E P R E C I O U N I T A R I O
COTIZACION:
FECHA:
PARTIDA 1
MATERIALES.
DESCRIPCION |  |  |  | UNIDAD | CANT. | P.U. | IMPORTE
|  |  |  | Pza | 1 | 0 | 0 |  | HR NORMAL
|  |  |  | Pza |  |  |  |  | HR DOBLE
|  |  |  | Pza |  |  |  |  | HR TRIPLE
Pza
Pza
Pza
Pza
|  |  |  | Pza |  |  |  | 0
[6 empty] | SUBT 1 | 0
MANO DE OBRA SIN INDIRECTOS | [13 empty] | HORARIOS DE TRABAJO | [6 empty] | HORAS RESULTANTES
PERSONAL. |  |  |  | UNIDAD | CANT. | P.U. | IMPORTE | CANT. | Hr. Extra | IMPORTE | CANT. | Dom, ó Fest. | IMPORTE | L | M | MI | J | V | S | D | N | D | T
COORDINADOR DE OPERACIONES |  |  |  | hr | 0 | 185.69 | 0 | 0 | 278.535 | 0 | 0 | 417.8025 | 0 | [7 empty] | 0
INGENIERIA Y SOPORTE TEC. |  |  |  | hr | 0 | 177.79 | 0 | 0 | 266.685 | 0 | 0 | 400.0275 | 0 | [7 empty] | 0
SUPERVISOR DE SEGURIDAD CERTIFICADO |  |  |  | hr | 0 | 185.69 | 0 | 0 | 278.535 | 0 | 0 | 417.8025 | 0 | [7 empty] | 0
SUPERVISOR ELECTRICO |  |  |  | hr | 0 | 237 | 0 | 0 | 355.5 | 0 | 0 | 533.25 | 0 | 8 | 8 | 8 | 8 | 8 |  |  | 40
TECNICO DE PRUEBAS ELECTRICAS |  |  |  | hr | 0 | 209.25 | 0 | 0 | 313.875 | 0 | 0 | 470.8125 | 0 | [7 empty] | 0
CABO OBRA ELECTRICA |  |  |  | hr | 0 | 136.31 | 0 | 0 | 204.465 | 0 | 0 | 306.6975 | 0 | [7 empty] | 0
LINIERO |  |  |  | hr | 0 | 190.22 | 0 | 0 | 285.33 | 0 | 0 | 427.995 | 0 | 16 | 16 | 16 | 8 | 8 | 5 |  | 69
LINIERO |  |  |  | hr | 0 | 126.43 | 0 | 0 | 189.645 | 0 | 0 | 284.4675 | 0 | 16 | 16 | 16 | 8 | 8 | 5 |  | 69
ESPECIALISTA ELECTRICO |  |  |  | hr | 0 | 110.63 | 0 | 0 | 165.945 | 0 | 0 | 248.9175 | 0 | [7 empty] | 0
TECNICO EN INSTRUMENTACION |  |  |  | hr | 0 | 104.36 | 0 | 0 | 156.54 | 0 | 0 | 234.81 | 0 | [7 empty] | 0
OFICIAL ELECTRICO |  |  |  | hr | 0 | 104.36 | 0 | 0 | 156.54 | 0 | 0 | 234.81 | 0 | [7 empty] | 0
ASISTENTE DE DISEÑO |  |  |  | hr | 0 | 104.36 | 0 | 0 | 156.54 | 0 | 0 | 234.81 | 0 | [7 empty] | 0
ELECTRICISTA -B |  |  |  | hr | 0 | 90.87 | 0 | 0 | 136.305 | 0 | 0 | 204.4575 | 0 | 16 | 16 | 16 | 8 | 8 | 5 |  | 69
ELECTRICISTA -A |  |  |  | hr | 0 | 82.97 | 0 | 0 | 124.455 | 0 | 0 | 186.6825 | 0 | [7 empty] | 0
AUXILIAR TECNICO |  |  |  | hr | 0 | 75.07 | 0 | 0 | 112.605 | 0 | 0 | 168.9075 | 0 | [7 empty] | 0
AYTE ELECTRICO - B |  |  |  | hr | 0 | 75.07 | 0 | 0 | 112.605 | 0 | 0 | 168.9075 | 0 | [7 empty] | 0
AYTE DE ELECTR. -A |  |  |  | hr | 0 | 63.21 | 0 | 0 | 94.815 | 0 | 0 | 142.2225 | 0 | 8 | 8 | 8 | 8 | 8 |  |  | 40
AYTE GENERAL |  |  |  | hr | 0 | 50.77 | 0 | 0 | 76.155 | 0 | 0 | 114.2325 | 0
INGENIERO DE SUBESTACIONES |  |  |  | hr | 0 | 186 | 0 | 0 | 186 | 0 | 0 | 186 | 0 | [7 empty] | 0
INGENIERO DE PRUEBAS ELECTRICAS |  |  |  | hr | 0 | 186 | 0 | 0 | 186 | 0 | 0 | 186 | 0 | [7 empty] | 0
ING. ESPECIALISTA EN PROTECCIONES |  |  |  | hr | 0 | 230.47 | 0 | 0 | 294 | 0 | 0 | 294 | 0 | [7 empty] | 0
SUPERINTENDENTE |  |  |  | hr | 0 | 279.53 | 0 | 0 | 372.71 | 0 | 0 | 559.07 | 0 | [7 empty] | 0
[5 empty] | 287 | SUBT 2 | 0 |  | SUBT. | 0 |  | SUBT. | 0 | [7 empty] | 287 | 45
[6 empty] | SUMA M.O. | 0
HERRAMIENTA MENOR | [5 empty] | 1 a 10% | 0
VEHICULOS
DESCRIPCION |  |  |  | UNIDAD | CANT. | P.U. | IMPORTE |  | HR IDA | HR RETORNO | HR SITIO | SUMA
camioneta RANGER sin operador sin combustible |  |  |  | HR |  | 102.29 | 0 |  | 0 | 0 | 0 | 0
camioneta NISSAN sin operador sin combustible |  |  |  | HR | 0 | 68.7 | 0 |  | 0 | 0 |  | 0
camioneta TORNADO Tornado sin operador sin combustible |  |  |  | HR | 0 | 54.43 | 0 |  | 0.45 | 0.45 |  | 0.9
Camion con grua sin operador sin conbustible. |  |  |  | HR | 0 | 203.19 | 0 |  |  |  |  | 0
Camion con grua con operador con conbustible. |  |  |  | HR | 0 | 407.62 | 0
autobus |  |  |  | pza | 0 | 5000 | 0
Km. Recorrido (incluye conbustible y depresiación de Vehiculo |  |  |  | KM | 0 | 2.5 | 0
[6 empty] | SUBT 4 | 0
COMBUSTIBLE
DESCRIPCION |  |  |  | UNIDAD | CANT. | P.U. | IMPORTE |  | KM IDA | KM RETORNO | KM SITIO | SUMA
GASOLINA MAGNA |  |  |  | LT | 0 | 19 | 0 |  | 22 | 22 |  | 44
DIESEL |  |  |  | LT | 0 | 0 | 0 |  |  |  |  | 0
[6 empty] | SUBT 5 | 0
CASETAS
DESCRIPCION |  |  |  | UNIDAD | CANT. | P.U. | IMPORTE
camioneta pick up |  |  |  | CASETA | 0 | 100 | 0
camioneta pick up |  |  |  | CASETA | 0 | 65 | 0
[6 empty] | SUBT 6 | 0
VIATICOS
ALIMENTOS
DESCRIPCION |  |  |  | UNIDAD | CANT. | P.U. | IMPORTE
CONSUMO DE ALIMENTOS |  |  |  | Pza | 0 | 450 | 0
0
HOSPEDAJE
DESCRIPCION |  |  |  | UNIDAD | CANT. | P.U. | IMPORTE
HOTEL |  |  |  | NOCHES | 0 | 900 | 0
[6 empty] | SUBT 8 | 0
[6 empty] | SUMA: | 0
EQUIPO DE PRUEBA
DESCRIPCION |  |  |  | UNIDAD | CANT. | P.U. | IMPORTE | TR |  | S.E
Megger |  |  |  | jr |  | 2200 | 0
TTR |  |  |  | jr |  | 2000 | 0
Factor de Potencia de 2.5 KV |  |  |  | jr |  | 7000 | 0
Factor de Potencia de 10.5 KV |  |  |  | jr |  | 15200 | 0
Ducter |  |  |  | jr |  | 2200 | 0
resistencia óhmica |  |  |  | jr |  | 2000 | 0
hipot de 80 KV vcd |  |  |  | jr |  | 2500 | 0
Rigidez dieléctrica al aceite 60 kv |  |  |  | jr |  | 1600 | 0
Terrómetro |  |  |  | jr |  | 1100 | 0
Analizador de tiempos de interruptor |  |  |  | jr |  | 2700 | 0
Fuente de corriente para calibrador de relevadores |  |  |  | jr |  | 2500 | 0
Probador de relevador de Protecciones |  |  |  | jr |  | 13373 | 0
Fuente trifasica de voltaje |  |  |  | jr |  | 800 | 0
Analizador de energía trifásica |  |  |  | jr |  | 1900 | 0
Medidor de presión y llenado de gas SF6 |  |  |  | jr |  | 2000 | 0
Medidor de secuencia de fases |  |  |  | jr |  | 200 | 0
Unidad de Pba y config. Para relevadores de Int. ABB |  |  |  | jr |  | 1100 | 0
Máquina centrifugadora de aceite |  |  |  | jr |  | 2200 | 0
Luxómetro |  |  |  | jr |  | 1420 | 0
Generador de Luz con combustible |  |  |  | jr | 0 | 383.5 | 0
[6 empty] | SUBT 9 | 0
|  |  |  | 0 |  |  | 0 | % DE IMP. | INDIRECTO DISPONIBLE
[6 empty] | COSTO DIRECTO | 0
[5 empty] | Indirectos | 10% | 0 | #DIV/0! | 0
[5 empty] | Subtotal 1 |  | 0
BASE IMPUESTO
[5 empty] | Financ. | 6% | 0 | 210.212 | COMPRAS | 0
[5 empty] | Subtotal 2 |  | 0 |  | M.O | 0
[5 empty] | Utilidad | 10% | 0 |  | GASTOS FACTURADOS | 0 |  | IMP. 32%
[5 empty] | Importe |  | 0 |  | SUMA | 0 | 0 | 0
[5 empty] | Materiales |  | 105947.5241 | FACTOR | #DIV/0!
[5 empty] | Total |  | 105947.5241
utilidad
| ime | comisión | total
| 27.5% | 5% | 32.5%

## TRANSLADO MAT.
I M M E E S. A. D E C. V.
A N A L I S I S D E P R E C I O U N I T A R I O
COTIZACION:
FECHA:
PARTIDA 1
MATERIALES.
DESCRIPCION | UNIDAD | CANT. | P.U. | IMPORTE
| Pza | 0 |  | 0 |  | HR NORMAL
| Pza | 0 |  | 0 |  | HR DOBLE
| Pza | 1 |  | 0 |  | HR TRIPLE
| Pza | 1 |  | 0
| Pza | 1 |  | 0
| Pza | 1 |  | 0
| Pza | 1 |  | 0
| Pza | 1 |  | 0
|  |  | SUBT 1 | 0
MANO DE OBRA SIN INDIRECTOS | [10 empty] | HORARIOS DE TRABAJO | [6 empty] | HORAS RESULTANTES
PERSONAL. | UNIDAD | CANT. | P.U. | IMPORTE | CANT. | Hr. Extra | IMPORTE | CANT. | Dom, ó Fest. | IMPORTE | L | M | MI | J | V | S | D | N | D | T
COORDINADOR DE OPERACIONES | hr | 0 | 185.69 | 0 | 0 | 278.535 | 0 | 0 | 417.8025 | 0 | [7 empty] | 0
INGENIERIA Y SOPORTE TEC. | hr | 0 | 177.79 | 0 | 0 | 266.685 | 0 | 0 | 400.0275 | 0 | [7 empty] | 0
SUPERVISOR DE SEGURIDAD CERTIFICADO | hr | 0 | 185.69 | 0 | 0 | 278.535 | 0 | 0 | 417.8025 | 0 | [7 empty] | 0
SUPERVISOR ELECTRICO | hr | 0 | 148.16 | 0 | 0 | 222.24 | 0 | 0 | 333.36 | 0 | 8 | 8 | 8 | 8 | 8 |  |  | 40
TECNICO DE PRUEBAS ELECTRICAS | hr | 0 | 136.31 | 0 | 0 | 204.465 | 0 | 0 | 306.6975 | 0 | [7 empty] | 0
CABO OBRA ELECTRICA | hr | 0 | 136.31 | 0 | 0 | 204.465 | 0 | 0 | 306.6975 | 0 | [7 empty] | 0
LINIERO | hr | 0 | 126.43 | 0 | 0 | 189.645 | 0 | 0 | 284.4675 | 0 | 16 | 16 | 16 | 8 | 8 | 5 |  | 69
LINIERO | hr | 0 | 126.43 | 0 | 0 | 189.645 | 0 | 0 | 284.4675 | 0 | 16 | 16 | 16 | 8 | 8 | 5 |  | 69
ESPECIALISTA ELECTRICO | hr | 0 | 110.63 | 0 | 0 | 165.945 | 0 | 0 | 248.9175 | 0 | [7 empty] | 0
TECNICO EN INSTRUMENTACION | hr | 0 | 104.36 | 0 | 0 | 156.54 | 0 | 0 | 234.81 | 0 | [7 empty] | 0
OFICIAL ELECTRICO | hr | 0 | 104.36 | 0 | 0 | 156.54 | 0 | 0 | 234.81 | 0 | [7 empty] | 0
ASISTENTE DE DISEÑO | hr | 0 | 104.36 | 0 | 0 | 156.54 | 0 | 0 | 234.81 | 0 | [7 empty] | 0
ELECTRICISTA -B | hr | 0 | 90.87 | 0 | 0 | 136.305 | 0 | 0 | 204.4575 | 0 | 16 | 16 | 16 | 8 | 8 | 5 |  | 69
ELECTRICISTA -A | hr | 0 | 82.97 | 0 | 0 | 124.455 | 0 | 0 | 186.6825 | 0 | [7 empty] | 0
AUXILIAR TECNICO | hr | 0 | 75.07 | 0 | 0 | 112.605 | 0 | 0 | 168.9075 | 0 | [7 empty] | 0
AYTE ELECTRICO - B | hr | 0 | 75.07 | 0 | 0 | 112.605 | 0 | 0 | 168.9075 | 0 | [7 empty] | 0
AYTE DE ELECTR. -A | hr | 0 | 63.21 | 0 | 0 | 94.815 | 0 | 0 | 142.2225 | 0 | 8 | 8 | 8 | 8 | 8 |  |  | 40
AYTE GENERAL | hr | 0 | 50.77 | 0 | 0 | 76.155 | 0 | 0 | 114.2325 | 0
INGENIERO DE SUBESTACIONES | hr | 0 | 186 | 0 | 0 | 186 | 0 | 0 | 186 | 0 | [7 empty] | 0
INGENIERO DE PRUEBAS ELECTRICAS | hr | 0 | 186 | 0 | 0 | 186 | 0 | 0 | 186 | 0 | [7 empty] | 0
ING. ESPECIALISTA EN PROTECCIONES | hr | 0 | 230.47 | 0 | 0 | 294 | 0 | 0 | 294 | 0 | [7 empty] | 0
SUPERINTENDENTE | hr | 0 | 279.53 | 0 | 0 | 372.71 | 0 | 0 | 559.07 | 0 | [7 empty] | 0
|  | 287 | SUBT 2 | 0 |  | SUBT. | 0 |  | SUBT. | 0 | [7 empty] | 287 | 45
|  |  | SUMA M.O. | 0
HERRAMIENTA MENOR |  |  | 1 a 10% | 0
VEHICULOS
DESCRIPCION | UNIDAD | CANT. | P.U. | IMPORTE |  | HR IDA | HR RETORNO | HR SITIO | SUMA
camioneta RANGER sin operador sin combustible | HR | 0 | 102.29 | 0 |  | 0 | 0 | 0 | 0
camioneta NISSAN sin operador sin combustible | HR | 0 | 68.7 | 0 |  | 0 | 0 |  | 0
camioneta TORNADO Tornado sin operador sin combustible | HR | 8 | 54.43 | 435.44 |  | 0.45 | 0.45 |  | 0.9
Camion con grua sin operador sin conbustible. | HR | 0 | 203.19 | 0 |  |  |  |  | 0
Camion con grua con operador con conbustible. | HR |  | 407.62 | 0
autobus | pza |  | 5000 | 0
Km. Recorrido (incluye conbustible y depresiación de Vehiculo | KM |  | 2.5 | 0
|  |  | SUBT 4 | 435.44
COMBUSTIBLE
DESCRIPCION | UNIDAD | CANT. | P.U. | IMPORTE |  | KM IDA | KM RETORNO | KM SITIO | SUMA
GASOLINA MAGNA | LT | 30 | 16.48 | 494.4 |  | 22 | 22 |  | 44
DIESEL | LT | 0 | 0 | 0 |  |  |  |  | 0
|  |  | SUBT 5 | 494.4
CASETAS
DESCRIPCION | UNIDAD | CANT. | P.U. | IMPORTE
camioneta pick up | CASETA | 2 | 180 | 360
camioneta pick up | CASETA |  | 65 | 0
|  |  | SUBT 6 | 360
VIATICOS
ALIMENTOS
DESCRIPCION | UNIDAD | CANT. | P.U. | IMPORTE
CONSUMO DE ALIMENTOS | Pza | 0.5 | 450 | 225
225
HOSPEDAJE
DESCRIPCION | UNIDAD | CANT. | P.U. | IMPORTE
HOTEL | NOCHES | 0 | 900 | 0
|  |  | SUBT 8 | 0
|  |  | SUMA: | 1514.84
EQUIPO DE PRUEBA
DESCRIPCION | UNIDAD | CANT. | P.U. | IMPORTE | TR |  | S.E
Megger | jr |  | 2200 | 0
TTR | jr |  | 2000 | 0
Factor de Potencia de 2.5 KV | jr |  | 7000 | 0
Factor de Potencia de 10.5 KV | jr |  | 15200 | 0
Ducter | jr |  | 2200 | 0
resistencia óhmica | jr |  | 2000 | 0
hipot de 80 KV vcd | jr |  | 2500 | 0
Rigidez dieléctrica al aceite 60 kv | jr |  | 1600 | 0
Terrómetro | jr |  | 1100 | 0
Analizador de tiempos de interruptor | jr |  | 2700 | 0
Fuente de corriente para calibrador de relevadores | jr |  | 2500 | 0
Probador de relevador de Protecciones | jr |  | 13373 | 0
Fuente trifasica de voltaje | jr |  | 800 | 0
Analizador de energía trifásica | jr |  | 1900 | 0
Medidor de presión y llenado de gas SF6 | jr |  | 2000 | 0
Medidor de secuencia de fases | jr |  | 200 | 0
Unidad de Pba y config. Para relevadores de Int. ABB | jr |  | 1100 | 0
Máquina centrifugadora de aceite | jr |  | 2200 | 0
Luxómetro | jr |  | 1420 | 0
Generador de Luz con combustible | jr |  | 383.5 | 0
|  |  | SUBT 9 | 0
| 0 |  |  | 0 | % DE IMP. | INDIRECTO DISPONIBLE
|  |  | COSTO DIRECTO | 1514.84
|  | Indirectos | 10% | 151.484 | 119.1838 | -29.0604
|  | Subtotal 1 |  | 1666.324
BASE IMPUESTO
|  | Financ. | 5% | 83.3162 | 293.5282 | COMPRAS | 0
|  | Subtotal 2 |  | 1749.6402 |  | M.O | 0
|  | Utilidad | 20% | 349.928 |  | GASTOS FACTURADOS | 1079.4 |  | IMP. 32%
|  | Importe |  | 2099.5682 |  | SUMA | 1079.4 | 564.2014 | 180.5444
[5 empty] | FACTOR | 1.386